## Projekt (hidden)
Beregningsværktøj til Klimafacade+
Fase 2, udvikling af beregningsværktøj
Dato: | 2024-05-31
Version: | 1.1
Lavet af: | Viegand Maagøe
Lavet til: | Københavns Kommune (Byfornyelse)

## Introduktion
Introduktion til beregningsværktøj for Klimafacade+
Om Klimafacade+
Klimafacade+ er en løsning til facaderenovering, der imødekommer behovet for at energirenovere karrébygninger. Klimafacade+ påføres uden på den eksisterende facade, og danner sammenhæng mellem energirenovering, klimatilpasning og forbedret boligkvalitet.
Om beregningsværktøjet
Dette beregningsværktøj er en hjælp til dem, der overvejer at efterisolere en karrébygning med en Klimafacade+ løsning. Værktøjet bruges i den indledende beslutningsfase til at beregne om - og i så fald efter hvor lang tid - en klimafacade med den valgte materialesammensætning bliver rentabel fra et klimamæssigt (LCA) og økonomisk (LCC) perspektiv. Rentabilitet forholder sig til, om det kan betale sig at bibeholde bygningen som den er, med dens nuværende energiforbrug og vedligeholdelse, eller om det er bedre at efterisolere bygningen med en Klimafacade+ løsning, der medfører anvendelse af nye materialer, men vil nedbringe energiforbruget. Resultatet vises på uafhængige to grafer - én for klimapåvirkning og én for økonomi.
Sådan vises resultatet
Værktøjet kan beregne den forventede tilbagebetalingstid ud fra både et klimamæssigt og økonomisk perspektiv. Resultaterne vises på to grafer – en for den klimamæssige rentabilitet og en for den økonomiske rentabilitet. Graferne er uafhængige af hinanden, og resultaterne kan pege i forskellige retninger. Værktøjet kan yderligere anvendes til at indikere, hvilke materialer der vil være mest rentable i en Klimafacade+. Husk, at værktøjet er baseret på generiske tal og overslag, og præcise beregninger bør derfor foretages i designfasen.
Forbehold
• | Beregningsværktøjet kan bruges i den indledende beslutningsfase, men bør ikke bruges til den endelige dimensionering af en facaderenovering.
• | Byggeriet skal leve op til de almindelige krav i f.eks. Bygningsreglementet og Arbejdsmiljølovgivningen, ligesom andre regler om byggeri jf. gældende lovgivning ved udførelse af en Klimafacade+ altid skal være overholdt.
• | Resultaterne i graferne kan vise betydelige forskelle i påvirkninger eller omkostninger, alt efter hvilke materialer der vælges i det endelige projekt. I dette beregningsværktøj arbejdes der med gennemsnitsværdier. Den faktiske omkostning eller påvirkning vil derfor afvige fra de beregnede i dette værktøj.
• | De (lave) emissionsfaktorer for fjernvarme, som indgår i værktøjets datagrundlag, afhænger af en antagelse baseret på Energistyrelsens energifremskrivning, som bl.a. beror på, at bygningsmassens energiforbrug reduceres. Den faktiske besparelse ved en efterisolering kan være større eller lavere, alt efter om det reelle energiforbrug er højere eller lavere end det beregnede.
• | Værktøjet har ikke inkluderet en prissætning af CO₂.
• | Klimapåvirkningen beregnes videst muligt jf. reglerne i Bygningsreglementet §297 som gælder for nybyggeri, dog med tilpasninger, da der her er tale om renovering.
• | Resultatet vises for kg CO₂-ækv./lodrette m²/år. Se mere herom i LCA-metodebeskrivelsen.
• | Den økonomiske beregning følger LCC-beregningen jf. DGNB-manualen for 2025. Se mere i LCC-metodebeskrivelsen.
Gå til beregneren ➝

## Beregner
INDTASTNING | [5 empty] | RESULTATER: GRAFER |  |  |  | RESULTATER: VÆRDIER
Sådan gør du | [5 empty] | Klimapåvirkning (LCA) | Afventer indtastning: | 0% | Forklaring | Klimapåvirkning efter 50 år
Udfyld inputfelterne i boks 1-3 nedenfor og se resultaterne i graferne og tabellerne til højre. Du kan løbende ændre dine valg og se, hvordan de påvirker den klimamæssige og økonomiske balance.
[10 empty] | Emission (+) / Besparelse (-) | Nuv. facade | Klimafacade+ | Enhed
[10 empty] | Materialer | 0 | . | kg CO₂e/m²
[10 empty] | Byggeprocess | 0 | 0.25 | kg CO₂e/m²
[10 empty] | Energibesparelse | 0 | . | kg CO₂e/m²
1. Nuværende ydervæg + efterisolering | [9 empty] | Vedligehold | 16.5676 | 0 | kg CO₂e/m²
[10 empty] | Nettoemission | 16.5676 | . | kg CO₂e/m²
Sammensætning af ydervæg 🛈_ | [9 empty] | Nettoemission, difference | Afventer |  | kg CO₂e/m²
> Vælg eksisterende ydervæg inkl. isolering + efterisolering
Angiv tykkelsen af ydervæggen hvorpå Klimafacade+ skal monteres inkl. tykkelsen af den nuværende isolering + tykkelsen af den planlagte efterisolering i klimafacaden. | [9 empty] | Klimamæssigt rentabel (ifølge LCA) efter |  | Afventer | år
🛈 Typiske danske karrebygninger har en ydervæg bestående af 36 cm tegl (svarende til 1½ mursten) og 0-50 mm isolering.
2. Materialevalg til Klimafacade+
Facadekomponent | Materiale |  |  | Genbrug | 🛈 Nyt
Facadebeklædning | > Vælg facadebeklædning |  |  | 0% | 100%
Vindspærre | > Vælg vindspærre |  |  | 0% | 100%
Efterisolering | > Vælg isolering |  | Afventer | 0% | 100%
Afstandsprofil | > Vælg afstandsprofil |  |  | 0% | 100%
Skelet | > Vælg skelet |  |  | 0% | 100%
Vælg de materialer, du forventer at bygningens Klimafacade+ skal bestå af. Tykkelsen af efterisoleringslaget vælges via kombinationerne i boks 1 oven for. Se illustration af de forskellige komponenter figuren i bunden.
[6 empty] | Økonomi (LCC) | Afventer indtastning: | 0% | Forklaring | Økonomi efter 50 år
[10 empty] | Udgift (-) / Besparelse (+) | Nuv. facade | Klimafacade+ | Enhed
🛈 Genbrugsmaterialer kan med fordel anvendes ud fra et klimamæssigt hensyn. Vælger du at anvende en andel af genbrugt materiale, vil du derfor kunne se en positiv effekt på resultaterne. | [9 empty] | Anskaffelse | 0 | . | kr/m²
[10 empty] | Engangsudgift | 0 | 0 | kr/m²
[10 empty] | Vedligehold | -279.1747 | . | kr/m²
[10 empty] | Udskiftning | 0 | . | kr/m²
3. Tidsperspektiv og Fjernvarmepris | [9 empty] | Forsyning | 0 | . | kr/m²
[10 empty] | Restværdi | 0 | 0 | kr/m²
Årstal, periode og fjernvarme |  |  | Angiv årstal for klimafacadens etablering, antal år beregningerne skal baseres på, og fjernvarme-prisen i etableringsåret. | [6 empty] | Nutidsværdi | -279.1747 | . | kr/m²
Etableringsår | 2024 | [8 empty] | Nutidsværdi, difference | Afventer |  | kr/m²
Tidshorisont 🛈 | 50 | år | [7 empty] | Årsomkostning | -9.8432 | . | kr/m²
Fjernvarmepris | 0.65 | kr/kWh
[10 empty] | Simpel tilbagebetalingstid 🛈 |  | Afventer | år
🛈 For enden af den valgte tidshorisont antages det, at klimafacaden har endt sin levetid, hvorved der opstår klimapåvirkninger forbundet med affaldshåndteringen. Bemærk dog, at de fastsatte spænd på 20/30/50/80 år ikke nødvendigvis svarer til den konkrete klimafacades reelle levetid. Vælges en længere tidshorisont, følger flere udskiftninger, grundet delkomponenternes levetider. I LCC-beregningen bliver materialernes restlevetider tilgodeskrevet. | [9 empty] | Økonomisk rentabel (ifølge LCC) efter |  | Afventer | år
🛈 Den simple tilbagebetalingstid beregnes ved at dividere anskaffelsesprisen med de årlige energibesparelser (taget udgangspunkt i priserne i år 1) uden at forholde sig til prisudviklingen, kalkulationsrenter mm., som der gøres i LCC-metoden.
Illustration af Klimafacade+ på ydervæg
Grafen viser den samlede klimapåvirkning for den valgte løsning holdt op imod bevarelse af den eksisterende facade. X-aksen angiver det valgte tidsperspektiv, mens Y-aksen angiver den samlede klimapåvirkning pr. vertikal m² facade pr. år.
---
Viser klimapåvirkninger fra vedligehold ved at beholde den eksisterende facadeløsning, ved anskaffelse af nye materialer til reparationer.
—
Den samlede CO₂-udledning fra Klimafacade+. Enhver besparelse kommer med en udledning – grafen viser summen af to påvirkninger: 1) den indlejrede påvirkning fra materialerne anvendt i Klimafacade+, f.eks. i forbindelse med produktion, udskiftninger og endt levetid, og 2) klimapåvirkningen fra det fortrængte energiforbrug (energibesparelsen ift. den nuværende facadeløsning).
×
I skæringspunktet mellem de to linjer, bliver den ene løsning mere klimamæssigt rentabel end den anden ifht. de input, der er oplyst i trin 1-3. Flere skæringspunkter kan f.eks. skyldes udskiftninger, affaldshåndtering, eller -1/+1 reglen (for uddybning se metodebeskrivelse om LCA-beregningen). Hvis Klimafacade+ ikke er rentabel, kan du genbesøge inputfelterne til venstre, for at finde ud af, hvad der skal til for at gøre Klimafacade+ til en rentabel løsning.
Grafen viser den samlede nutidsværdi for den valgte løsning holdt op imod bevarelse af den eksisterende facade. X-aksen angiver det valgte tidsperspektiv, mens Y-aksen angiver den samlede nutidsværdi pr. vertikal m² facade. Med nutidsværdi menes summen af alle fremtidige ydelser og udgifter omregnet til dagens priser.
Hvis kurven ligger over 0-aksen har scenariet en positiv nutidsværdi set ud fra tidsperspektivet. Afhængig af betragtningsperioden og de valgte input, vil der i nogle tilfælde ikke kunne opnås en positiv nutidsværdi. Det betyder dog ikke, at der ikke findes en løsning, der er mere rentabel end den anden, så længe der er et skæringspunkt mellem linjerne.
---
Viser de samlede omkostninger ved at beholde den eksisterende facade. Herunder er bl.a. medregnet udgifter til vedligehold og energipriser.
—
Viser de samlede omkostningerne ved at udskifte til Klimafacade+ med den valgte sammensætning. Herunder er bl.a. medregnet udgifter til materiale, arbejdsløn, vedligehold og energipriser.
×
I skæringspunktet mellem de to linjer, bliver den ene løsning mere økonomisk rentabel end den anden ifht. de input, der oplyst i trin 1-3.
Eksisterende ydermur
Evt. nuværende isolering
Vindspærre
Efterisolering
Afstandsprofiler
Facadebeklædning
Skelet

## Metode
METODEBESKRIVELSE
Dette afsnit beskriver metoden for en LCA og en LCC og kan læses som baggrundsviden. Det er ikke nødvendigt at læse metodebeskrivelsen for at kunne anvende værktøjet eller resultaterne.
LCA metodebeskrivelse (klimapåvirkning)
LCA står for Life Cycle Assessment (på dansk livscyklusvurdering), og er en metode der bl.a. kan bruges til at vurdere en bygnings klimapåvirkning gennem hele livscyklussen. En livscyklus for bygninger deles op i standardiserede faser og moduler (se figur 1 nedenfor) og beregnes jf. den europæiske standard EN15978:2012, der definerer metoden for LCA i bygninger. Læs mere i Bygningsreglementet § 297, for at læse om den danske metode om livscyklusvurderinger for nybyggeri:
https://bygningsreglementet.dk/Tekniske-bestemmelser/11/Krav/297_298#d578ff9b-87e2-42aa-8d81-a08f60c9b3d1
Beregningsforudsætninger
Den europæiske standard EN15978 definerer metoden for LCA for bygninger. Bygningsreglementets krav (§297) til en LCA for bygninger dækker de moduler, der er markeret med grønt på figur 1 nedenfor, og som har været udgangspunkt for beregningsforudsætningen for Klimafacade+:
A1 | Råmaterialer
A2 | Transport
A3 | Fremstilling
B4 | Udskiftning (dog undtaget transport og udskiftningsproces)
B6 | Energiforbrug til drift
C3 | Forbehandling af affald
C4 | Bortskaffelse
D | Potentiale for genbrug, genanvendelse og anden nyttiggørelse
Yderligere dokumenterer dette beregningsværktøj også modul A4: Transport og A5: Opførelse/montering, da igangværende nationale forhandlinger indikerer, at modul A4 og A5 kan forventes at indgå i Bygningsreglementets krav ved næste revidering (forventeligt 2025). For den nuværende facadeløsning medtages en løbende vedligehold, da det svarer til det mest realistiske scenarie for karrébygninger.
Figur 1: Bygningers livscyklus
Beregningsværktøjet ser udelukkende på påvirkningen fra Klimafacade+, og afviger fra Bygningsreglementets krav for nybyggeri ift. den enhed resultatet vises i. I Bygningsreglementet måles påvirkningen i kg CO₂-ækvivalenter/m²/år, hvor m² i forholder sig til et referenceareal som baserer sig på etagearealet jf. §297, stk. 3. Da der i beregningsværktøjet ikke ses på nybyggeri, men på en energirenovering (dvs. der ses kun på facaden samt energibesparelsen pr. vertikal m²) er klimapåvirkningen i dette beregningsværktøj målt i kg CO₂-ækvivalenter/vertikal m²/år. Derfor kan resultaterne for Klimafacade+ og nybyggeri ikke sammenlignes. Tidshorisonten kan i beregningsværktøjet sættes til 20, 30, 50 eller 80 år og angiver den beregningsmæssige periode, som bygningens livscyklus beregnes over. Den periode svarer ikke nødvendigvis til den konkrete bygnings forventede levetid, men er alene en beregningsforudsætning.
Modulerne i en bygnings livscyklus og deres deklaration
A1, A2, A3 | Omfatter klimapåvirkninger fra alle processer forbundet med produktion af byggematerialerne. Fra udvinding af råstoffer og brug af sekundære materialer (A1), transport til fabrikken (A2) og fremstilling af den færdige byggevare eller det præfabrikerede system (A3). I beregningsværktøjet er der anvendt generisk miljødata fra BUILDs rapport Udvikling af dansk generisk LCA-data 2023:16, samt suppleret med enkelte repræsentative EPD’er (miljøvaredeklarationer iht. EN15804).
A4, A5 | Omfatter klimapåvirkninger for transport til byggepladsen (A4), samt påvirkninger forbundet med opførelse og montering (A5). I beregningsværktøjet er der anvendt generisk miljødata jf. BUILDs rapport 2023:14 (Ressourceforbrug på byggepladsen), som er omregnet til vertikale m².
B4 | Omfatter klimapåvirkninger forbundet med udskiftninger. En udskiftning omfatter affaldsbehandling af en eksisterende byggevare og produktion af den nye byggevare. Udskiftninger forekommer for bygningsdele med en kortere levetid end tidshorisonten som her i beregningsværktøjet kan sættes til 20, 30, 50 eller 80 år (der er perioden, beregningen laves for). Levetider for materialerne er fastlagt jf. BUILDs Levetidstabel 2021.
B6 | Omfatter klimapåvirkningen forbundet med energi til bygningsdrift, som i beregningsværktøjet er beregned til den vertikale energibesparelse. Emissionsfaktorerne for fjernvarme opgøres pr. kWh for miljøpåvirkningskategorien ’Climate Change – Total (kg CO₂-ækvivalenter)' iht. EN15804 + A2, og tager udgangspunkt i Artelias rapport Emissionsfaktorer for el, fjernvarme og ledningsgas (2023).
C3, C4 | Omfatter klimapåvirkninger fra processer ved slutningen af klimafacadens levetid. Det omfatter affaldsbehandling, dvs. forberedelse til genbrug, genanvendelse, anden nyttiggørelse eller bortskaffelse.
D | Deklarerer de potentielle klimagevinster eller klimabelastninger. Det omfatter materialers mulighed for genbrug, genanvendelse eller nyttiggørelse i en anden anvendelse end den pågældende bygning. Klimapåvirkningerne fra modul D skal beregnes, men tæller ikke med i bygningens samlede klimapåvirkninger.
-1/+1 reglen
EN15978 fastlægger at data jf. EN15804 anvendes, som beskriver at biobaserede materialer regnes med en såkaldt -1/+1 regel. -1/+1 reglen forholder sig til, at biobaserede materialer har optaget en vis mængde CO₂ under deres vækst, der regnes som negativt i modulerne A1-A3, dette skal dog over levetiden af produktet frigives igen, dvs. senest i endt levetid C3/C4, hvor det optagede CO₂ frigives.
Genbrugte byggevarer
Genbrugte byggevarer er jf. BR §297 sat til 0, gennem hele livscyklussen (dvs. alle moduler).
LCC metodebeskrivelse (økonomi)
Life Cycle Cost (LCC) er en totaløkonomisk beregning, der giver mulighed for at estimere de samlede omkostninger til et byggeri inklusiv drift, vedligehold, udskiftninger og eventuel nedrivning over hele dets levetid. LCC-beregningen udføres iht. ISO 15686-5:2017 og praksis i den danske byggebranche, og følger beregningsmetodikken i beregningsprogrammet LCC-byg, der kan benyttes til LCC-beregninger i den frivillige bæredygtighedsklasse, samt DGNB-certificeringsordningen. LCC-beregningen giver mulighed for at vurdere de totaløkonomiske omkostninger/gevinster over en valgt betragtningsperiode, hvor der medtages udgifter til materialer, løn til håndværkerarbejde, byggeplads (f.eks. leje af byggepladshegn, toiletvogn), vedligehold, løbende udskiftninger osv. Derudover kan der tages højde for kalkulationsrenten, byggeomkostningsindeks samt udvikling i energipriserne i betragtningsperioden. LCC-beregningen tilbagediskonterer alle fremtidige udgifter til en nutidsværdi, så scenariet for etablering af Klimafacade+ løsningen kan sammenlignes mere retvisende med bibeholdelse af den eksisterede facade.
Den benyttede kalkulationsrente
Den benyttede kalkulationsrente følger Finansministeriets anbefalede kalkulationsrente, som også indfases i DGNB-certificeringsordningen i 2025. Den samfundsøkonomiske kalkulationsrente er en aftagende rentetrappe, der opgøres realt og i faste priser efter følgende trappe:
År 1-35: | 3.5%
År 36-70: | 2.5%
År 71-80: | 1.5%
Sådan er priserne estimeret
Materialepriser er primært hentet fra Molios prisdatabase d. 2. april 2024. I tilfælde hvor en materialepris ikke kunne findes i Molios database, er der benyttet prisdata fra internet research. Materialepriser inkluderer:
• | Materialepris inkl. rabat, miljøafgift, spild og avance
• | Arbejdsløn inkl. nettoløn, sociale ydelser, omkostningstillæg og avance
• | Materielleje inkl. rabat og avance
Byggeplads- og arkitekt/rådgivningsomkostninger er inkluderet med en faktor af de samlede materialeomkostninger på hhv. 10 % og 20 %. Prisdata er baseret på landsgennemsnitlige priser. Der kan være store lokale forskelle på prisniveauet, og der er valgt gennemsnitspriser for Danmark. Alle priser er eksklusive moms.
Gå til beregneren ➝

## Grafpunkter (hidden)
| Klimapåvirkning |  | Økonomi |  | Klimarentabilitet |  |  |  | Økonomisk rentabilitet
| Emission [kgCO₂e/m²] |  | Nutidsværdi [kr/m²] |  | LCA-skæringspunkt(er) [X,Y] |  |  |  | LCC-skæringspunkt(er) [X,Y]
År | Nettoemission_Klimafacade | Vedligehold_Eksisterende | Nutidsværdi_Klimafacade | Nutidsværdi_Eksisterende | LCA Rentabel |  | LCA Urentabel |  | LCC Rentabel |  | LCC Urentabel
0 | Afventer | Afventer | Afventer | Afventer | X | Y | X | Y | X | Y | X | Y
1 |  |  |  |  | -10 | 0 | -10 | 0 | -10 | 0 | -10 | 0
2
3
4
5
6
7
8
9
10
11
12
13
14
15
16
17
18
19
20
21
22
23
24
25
26
27
28
29
30
31
32
33
34
35
36
37
38
39
40
41
42
43
44
45
46
47
48
49
50

## Tidstabel (hidden)
Periode | Start |  | Facadebeklædning | Skelet | Efterisolering | Afstandsprofil | Vindspærre |  | Byggeprocess | Efterisolering | Eksisterende ydervæg | [19 empty] | Vedligehold | Levetid | Vedligehold | Enhedspris | [12 empty] | Enhedspris | Materiale | Vedligehold | Levetid | Vedligehold |  |  | Genoprettelse | Enhedspris | Materiale | Vedligehold | Levetid | Vedligehold |  |  | Genoprettelse | Enhedspris | Materiale | Vedligehold | Levetid | Vedligehold |  |  | Genoprettelse | Enhedspris | Materiale | Vedligehold | Levetid | Vedligehold |  |  | Genoprettelse | Enhedspris | Materiale | Vedligehold | Levetid | Vedligehold |  |  | Genoprettelse
50 | 2024 |  | > Vælg facadebeklædning | > Vælg skelet (Afventer) | > Vælg isolering (Afventer) | > Vælg afstandsprofil | > Vælg vindspærre |  | 0.25 | > Vælg isolering (Afventer) | > Vælg eksisterende ydervæg inkl. isolering + efterisolering | [19 empty] | 1 | 80 | 2% | 532.4142 | [12 empty] | . | > Vælg facadebeklædning | . | . | . |  |  | 125% | . | > Vælg vindspærre | . | . | . |  |  | 125% | . | > Vælg isolering (Afventer) | . | . | . |  |  | 125% | . | > Vælg afstandsprofil | . | . | . |  |  | 125% | . | > Vælg skelet (Afventer) | . | . | . |  |  | 125%
Tidsperspektiv |  | Kalkulationsrente | Komponentmaterialer: A1-4, C3-4 | [5 empty] | Byggeprocess | Energibesparelse | Vedligehold (A1-3 + C3-4) Facadefarve, Grunder og mellemmaling, Puds | Total-Emission: A1-5 + C3-4 (+ B6) [kgCO₂e/m²] |  | Klimafacade ÷ Eksisterende [kgCO₂e/m²] | LCA: Klimaskæringspunkt(er) |  |  |  |  | Klimafacade ÷ Eksisterende [kr/m²] | LCC: Økonomiske skæringspunkt(er) |  |  |  |  | Nutidsværdi |  | Opsummeret nutidsværdi | Årsomkostning |  | Eksisterende facade |  |  |  | Klimafacade, Total | [11 empty] | Facadebeklædning | [7 empty] | Vindspærre | [7 empty] | Efterisolering | [7 empty] | Afstandsprofil | [7 empty] | Skelet
[år, årstal] |  | [%] | Emission [kgCO₂e/m²] | [5 empty] | (A5) | (B6) |  |  |  |  | Rentabel eller urentabel retning [-1 eller 1] og Koordinater [X,Y] | [5 empty] | Rentabel eller urentabel retning [-1 eller 1] og Koordinater [X,Y] |  |  |  |  | [kr/m²] |  | (uden restværdi) [kr/m²] | [kr/m²] |  | (EF) |  |  |  | (KF) | [11 empty] | (FB) | [7 empty] | (VS) | [7 empty] | (EI) | [7 empty] | (AP) | [7 empty] | (SK)
År | Årstal | Kalkulationsrente | Facadebeklædning | Skelet | Efterisolering | Afstandsprofil | Vindspærre | Materialer_Total | Byggeprocess | Energibesparelse | Vedligehold_EksisterendeFacade | Emission_Brutto | Emission_Netto | LCA-Difference | LCA-Skæring | LCA-Rentabel_X | LCA-Rentabel_Y | LCA-Urentabel_X | LCA-Urentabel_Y | LCC-Difference | LCC-Skæring | LCC-Rentabel_X | LCC-Rentabel_Y | LCC-Urentabel_X | LCC-Urentabel_Y | NPV_Eksisterende | NPV_Klimafacade | NPV_KF_Opsummeret | Årsomk_Eksisterende | Årsomk_Klimafacade | EF_Ved? | EF_Uds? | EF_Vedligehold | EF_Vedligehold_Aggregeret | KF_Anskaffelse | KF_Anskaffelse_Aggregeret | KF_Vedligehold | KF_Vedligehold_Aggregeret | KF_Restværdi | KF_Udskiftning_Komponent | KF_Udskiftning_Aggregeret | KF_Engangsudgifter | KF_Engangsudgifter_Aggregeret | KF_Energiforbrug | KF_Forsyning | KF_Forsyning_Aggregeret | FB_Anskaffelse | FB_Afskrivning | FB_Ved? | FB_Uds? | FB_Vedligehold | FB_Restværdi | FB_Restværdi_Udskiftning | FB_Udskiftning_Komponent | VS_Anskaffelse | VS_Afskrivning | VS_Ved? | VS_Uds? | VS_Vedligehold | VS_Restværdi | VS_Restværdi_Udskiftning | VS_Udskiftning_Komponent | EI_Anskaffelse | EI_Afskrivning | EI_Ved? | EI_Uds? | EI_Vedligehold | EI_Restværdi | EI_Restværdi_Udskiftning | EI_Udskiftning_Komponent | AP_Anskaffelse | AP_Afskrivning | AP_Ved? | AP_Uds? | AP_Vedligehold | AP_Restværdi | AP_Restværdi_Udskiftning | AP_Udskiftning_Komponent | SK_Anskaffelse | SK_Afskrivning | SK_Ved? | SK_Uds? | SK_Vedligehold | SK_Restværdi | SK_Restværdi_Udskiftning | SK_Udskiftning_Komponent
0 | 2024 | 0% | . | . | . | . | . | . | 0.25 | . | 0.32485 | . | . | . | . | - | - | - | - | . | . | - | - | - | - | -10.6483 | . | . | 0 | 0 | 1 | 0 | -10.6483 | -10.6483 | . | . | . | . | 0 | 0 | 0 | 0 | 0 | . | 0 | 0 | . | . | . | 1 | . | . | 0 | 0 | . | . | . | 1 | . | . | 0 | 0 | . | . | . | 1 | . | . | 0 | 0 | . | . | . | 1 | . | . | 0 | 0 | . | . | . | 1 | . | . | 0 | 0
1 | 2025 | 3.5% | . | . | . | . | . | . | 0.25 | . | 0.64971 | . | . | . | . | - | - | - | - | . | . | - | - | - | - | -20.9365 | . | . | -21.6693 | . | 1 | 0 | -10.2882 | -20.9365 | 0 | . | . | . | 0 | . | . | 0 | 0 | . | . | . | 0 | . | . | . | . | . | . | . | 0 | . | . | . | . | . | . | . | 0 | . | . | . | . | . | . | . | 0 | . | . | . | . | . | . | . | 0 | . | . | . | . | . | . | .
2 | 2026 | 3.5% | . | . | . | . | . | . | 0.25 | . | 0.97456 | . | . | . | . | - | - | - | - | . | . | - | - | - | - | -30.8768 | . | . | -16.2535 | . | 1 | 0 | -9.9403 | -30.8768 | 0 | . | . | . | 0 | . | . | 0 | 0 | . | . | . | 0 | . | . | . | . | . | . | . | 0 | . | . | . | . | . | . | . | 0 | . | . | . | . | . | . | . | 0 | . | . | . | . | . | . | . | 0 | . | . | . | . | . | . | .
3 | 2027 | 3.5% | . | . | . | . | . | . | 0.25 | . | 1.2994 | . | . | . | . | - | - | - | - | . | . | - | - | - | - | -40.4809 | . | . | -14.449 | . | 1 | 0 | -9.6041 | -40.4809 | 0 | . | . | . | 0 | . | . | 0 | 0 | . | . | . | 0 | . | . | . | . | . | . | . | 0 | . | . | . | . | . | . | . | 0 | . | . | . | . | . | . | . | 0 | . | . | . | . | . | . | . | 0 | . | . | . | . | . | . | .
4 | 2028 | 3.5% | . | . | . | . | . | . | 0.25 | . | 1.6243 | . | . | . | . | - | - | - | - | . | . | - | - | - | - | -49.7603 | . | . | -13.5473 | . | 1 | 0 | -9.2794 | -49.7603 | 0 | . | . | . | 0 | . | . | 0 | 0 | . | . | . | 0 | . | . | . | . | . | . | . | 0 | . | . | . | . | . | . | . | 0 | . | . | . | . | . | . | . | 0 | . | . | . | . | . | . | . | 0 | . | . | . | . | . | . | .
5 | 2029 | 3.5% | . | . | . | . | . | . | 0.25 | . | 1.9491 | . | . | . | . | - | - | - | - | . | . | - | - | - | - | -58.7258 | . | . | -13.0067 | . | 1 | 0 | -8.9656 | -58.7258 | 0 | . | . | . | 0 | . | . | 0 | 0 | . | . | . | 0 | . | . | . | . | . | . | . | 0 | . | . | . | . | . | . | . | 0 | . | . | . | . | . | . | . | 0 | . | . | . | . | . | . | . | 0 | . | . | . | . | . | . | .
6 | 2030 | 3.5% | . | . | . | . | . | . | 0.25 | . | 2.274 | . | . | . | . | - | - | - | - | . | . | - | - | - | - | -67.3882 | . | . | -12.6466 | . | 1 | 0 | -8.6624 | -67.3882 | 0 | . | . | . | 0 | . | . | 0 | 0 | . | . | . | 0 | . | . | . | . | . | . | . | 0 | . | . | . | . | . | . | . | 0 | . | . | . | . | . | . | . | 0 | . | . | . | . | . | . | . | 0 | . | . | . | . | . | . | .
7 | 2031 | 3.5% | . | . | . | . | . | . | 0.25 | . | 2.5988 | . | . | . | . | - | - | - | - | . | . | - | - | - | - | -75.7577 | . | . | -12.3898 | . | 1 | 0 | -8.3695 | -75.7577 | 0 | . | . | . | 0 | . | . | 0 | 0 | . | . | . | 0 | . | . | . | . | . | . | . | 0 | . | . | . | . | . | . | . | 0 | . | . | . | . | . | . | . | 0 | . | . | . | . | . | . | . | 0 | . | . | . | . | . | . | .
8 | 2032 | 3.5% | . | . | . | . | . | . | 0.25 | . | 2.9237 | . | . | . | . | - | - | - | - | . | . | - | - | - | - | -83.8441 | . | . | -12.1974 | . | 1 | 0 | -8.0864 | -83.8441 | 0 | . | . | . | 0 | . | . | 0 | 0 | . | . | . | 0 | . | . | . | . | . | . | . | 0 | . | . | . | . | . | . | . | 0 | . | . | . | . | . | . | . | 0 | . | . | . | . | . | . | . | 0 | . | . | . | . | . | . | .
9 | 2033 | 3.5% | . | . | . | . | . | . | 0.25 | . | 3.2485 | . | . | . | . | - | - | - | - | . | . | - | - | - | - | -91.6571 | . | . | -12.048 | . | 1 | 0 | -7.813 | -91.6571 | 0 | . | . | . | 0 | . | . | 0 | 0 | . | . | . | 0 | . | . | . | . | . | . | . | 0 | . | . | . | . | . | . | . | 0 | . | . | . | . | . | . | . | 0 | . | . | . | . | . | . | . | 0 | . | . | . | . | . | . | .
10 | 2034 | 3.5% | . | . | . | . | . | . | 0.25 | . | 3.5734 | . | . | . | . | - | - | - | - | . | . | - | - | - | - | -99.2059 | . | . | -11.9286 | . | 1 | 0 | -7.5488 | -99.2059 | 0 | . | . | . | 0 | . | . | 0 | 0 | . | . | . | 0 | . | . | . | . | . | . | . | 0 | . | . | . | . | . | . | . | 0 | . | . | . | . | . | . | . | 0 | . | . | . | . | . | . | . | 0 | . | . | . | . | . | . | .
11 | 2035 | 3.5% | . | . | . | . | . | . | 0.25 | . | 3.8983 | . | . | . | . | - | - | - | - | . | . | - | - | - | - | -106.4994 | . | . | -11.8312 | . | 1 | 0 | -7.2935 | -106.4994 | 0 | . | . | . | 0 | . | . | 0 | 0 | . | . | . | 0 | . | . | . | . | . | . | . | 0 | . | . | . | . | . | . | . | 0 | . | . | . | . | . | . | . | 0 | . | . | . | . | . | . | . | 0 | . | . | . | . | . | . | .
12 | 2036 | 3.5% | . | . | . | . | . | . | 0.25 | . | 4.2231 | . | . | . | . | - | - | - | - | . | . | - | - | - | - | -113.5462 | . | . | -11.7502 | . | 1 | 0 | -7.0469 | -113.5462 | 0 | . | . | . | 0 | . | . | 0 | 0 | . | . | . | 0 | . | . | . | . | . | . | . | 0 | . | . | . | . | . | . | . | 0 | . | . | . | . | . | . | . | 0 | . | . | . | . | . | . | . | 0 | . | . | . | . | . | . | .
13 | 2037 | 3.5% | . | . | . | . | . | . | 0.25 | . | 4.548 | . | . | . | . | - | - | - | - | . | . | - | - | - | - | -120.3548 | . | . | -11.6818 | . | 1 | 0 | -6.8086 | -120.3548 | 0 | . | . | . | 0 | . | . | 0 | 0 | . | . | . | 0 | . | . | . | . | . | . | . | 0 | . | . | . | . | . | . | . | 0 | . | . | . | . | . | . | . | 0 | . | . | . | . | . | . | . | 0 | . | . | . | . | . | . | .
14 | 2038 | 3.5% | . | . | . | . | . | . | 0.25 | . | 4.8728 | . | . | . | . | - | - | - | - | . | . | - | - | - | - | -126.9331 | . | . | -11.6234 | . | 1 | 0 | -6.5783 | -126.9331 | 0 | . | . | . | 0 | . | . | 0 | 0 | . | . | . | 0 | . | . | . | . | . | . | . | 0 | . | . | . | . | . | . | . | 0 | . | . | . | . | . | . | . | 0 | . | . | . | . | . | . | . | 0 | . | . | . | . | . | . | .
15 | 2039 | 3.5% | . | . | . | . | . | . | 0.25 | . | 5.1977 | . | . | . | . | - | - | - | - | . | . | - | - | - | - | -133.2889 | . | . | -11.5728 | . | 1 | 0 | -6.3559 | -133.2889 | 0 | . | . | . | 0 | . | . | 0 | 0 | . | . | . | 0 | . | . | . | . | . | . | . | 0 | . | . | . | . | . | . | . | 0 | . | . | . | . | . | . | . | 0 | . | . | . | . | . | . | . | 0 | . | . | . | . | . | . | .
16 | 2040 | 3.5% | . | . | . | . | . | . | 0.25 | . | 5.5225 | . | . | . | . | - | - | - | - | . | . | - | - | - | - | -139.4299 | . | . | -11.5287 | . | 1 | 0 | -6.1409 | -139.4299 | 0 | . | . | . | 0 | . | . | 0 | 0 | . | . | . | 0 | . | . | . | . | . | . | . | 0 | . | . | . | . | . | . | . | 0 | . | . | . | . | . | . | . | 0 | . | . | . | . | . | . | . | 0 | . | . | . | . | . | . | .
17 | 2041 | 3.5% | . | . | . | . | . | . | 0.25 | . | 5.8474 | . | . | . | . | - | - | - | - | . | . | - | - | - | - | -145.3631 | . | . | -11.49 | . | 1 | 0 | -5.9333 | -145.3631 | 0 | . | . | . | 0 | . | . | 0 | 0 | . | . | . | 0 | . | . | . | . | . | . | . | 0 | . | . | . | . | . | . | . | 0 | . | . | . | . | . | . | . | 0 | . | . | . | . | . | . | . | 0 | . | . | . | . | . | . | .
18 | 2042 | 3.5% | . | . | . | . | . | . | 0.25 | . | 6.1722 | . | . | . | . | - | - | - | - | . | . | - | - | - | - | -151.0958 | . | . | -11.4556 | . | 1 | 0 | -5.7326 | -151.0958 | 0 | . | . | . | 0 | . | . | 0 | 0 | . | . | . | 0 | . | . | . | . | . | . | . | 0 | . | . | . | . | . | . | . | 0 | . | . | . | . | . | . | . | 0 | . | . | . | . | . | . | . | 0 | . | . | . | . | . | . | .
19 | 2043 | 3.5% | . | . | . | . | . | . | 0.25 | . | 6.4971 | . | . | . | . | - | - | - | - | . | . | - | - | - | - | -156.6345 | . | . | -11.425 | . | 1 | 0 | -5.5388 | -156.6345 | 0 | . | . | . | 0 | . | . | 0 | 0 | . | . | . | 0 | . | . | . | . | . | . | . | 0 | . | . | . | . | . | . | . | 0 | . | . | . | . | . | . | . | 0 | . | . | . | . | . | . | . | 0 | . | . | . | . | . | . | .
20 | 2044 | 3.5% | . | . | . | . | . | . | 0.25 | . | 6.8219 | . | . | . | . | - | - | - | - | . | . | - | - | - | - | -161.986 | . | . | -11.3975 | . | 1 | 0 | -5.3515 | -161.986 | 0 | . | . | . | 0 | . | . | 0 | 0 | . | . | . | 0 | . | . | . | . | . | . | . | 0 | . | . | . | . | . | . | . | 0 | . | . | . | . | . | . | . | 0 | . | . | . | . | . | . | . | 0 | . | . | . | . | . | . | .
21 | 2045 | 3.5% | . | . | . | . | . | . | 0.25 | . | 7.1468 | . | . | . | . | - | - | - | - | . | . | - | - | - | - | -167.1565 | . | . | -11.3728 | . | 1 | 0 | -5.1705 | -167.1565 | 0 | . | . | . | 0 | . | . | 0 | 0 | . | . | . | 0 | . | . | . | . | . | . | . | 0 | . | . | . | . | . | . | . | 0 | . | . | . | . | . | . | . | 0 | . | . | . | . | . | . | . | 0 | . | . | . | . | . | . | .
22 | 2046 | 3.5% | . | . | . | . | . | . | 0.25 | . | 7.4716 | . | . | . | . | - | - | - | - | . | . | - | - | - | - | -172.1521 | . | . | -11.3503 | . | 1 | 0 | -4.9956 | -172.1521 | 0 | . | . | . | 0 | . | . | 0 | 0 | . | . | . | 0 | . | . | . | . | . | . | . | 0 | . | . | . | . | . | . | . | 0 | . | . | . | . | . | . | . | 0 | . | . | . | . | . | . | . | 0 | . | . | . | . | . | . | .
23 | 2047 | 3.5% | . | . | . | . | . | . | 0.25 | . | 7.7965 | . | . | . | . | - | - | - | - | . | . | - | - | - | - | -176.9788 | . | . | -11.33 | . | 1 | 0 | -4.8267 | -176.9788 | 0 | . | . | . | 0 | . | . | 0 | 0 | . | . | . | 0 | . | . | . | . | . | . | . | 0 | . | . | . | . | . | . | . | 0 | . | . | . | . | . | . | . | 0 | . | . | . | . | . | . | . | 0 | . | . | . | . | . | . | .
24 | 2048 | 3.5% | . | . | . | . | . | . | 0.25 | . | 8.1214 | . | . | . | . | - | - | - | - | . | . | - | - | - | - | -181.6423 | . | . | -11.3114 | . | 1 | 0 | -4.6635 | -181.6423 | 0 | . | . | . | 0 | . | . | 0 | 0 | . | . | . | 0 | . | . | . | . | . | . | . | 0 | . | . | . | . | . | . | . | 0 | . | . | . | . | . | . | . | 0 | . | . | . | . | . | . | . | 0 | . | . | . | . | . | . | .
25 | 2049 | 3.5% | . | . | . | . | . | . | 0.25 | . | 8.4462 | . | . | . | . | - | - | - | - | . | . | - | - | - | - | -186.1481 | . | . | -11.2944 | . | 1 | 0 | -4.5058 | -186.1481 | 0 | . | . | . | 0 | . | . | 0 | 0 | . | . | . | 0 | . | . | . | . | . | . | . | 0 | . | . | . | . | . | . | . | 0 | . | . | . | . | . | . | . | 0 | . | . | . | . | . | . | . | 0 | . | . | . | . | . | . | .
26 | 2050 | 3.5% | . | . | . | . | . | . | 0.25 | . | 8.7711 | . | . | . | . | - | - | - | - | . | . | - | - | - | - | -190.5015 | . | . | -11.2787 | . | 1 | 0 | -4.3534 | -190.5015 | 0 | . | . | . | 0 | . | . | 0 | 0 | . | . | . | 0 | . | . | . | . | . | . | . | 0 | . | . | . | . | . | . | . | 0 | . | . | . | . | . | . | . | 0 | . | . | . | . | . | . | . | 0 | . | . | . | . | . | . | .
27 | 2051 | 3.5% | . | . | . | . | . | . | 0.25 | . | 9.0959 | . | . | . | . | - | - | - | - | . | . | - | - | - | - | -194.7077 | . | . | -11.2643 | . | 1 | 0 | -4.2062 | -194.7077 | 0 | . | . | . | 0 | . | . | 0 | 0 | . | . | . | 0 | . | . | . | . | . | . | . | 0 | . | . | . | . | . | . | . | 0 | . | . | . | . | . | . | . | 0 | . | . | . | . | . | . | . | 0 | . | . | . | . | . | . | .
28 | 2052 | 3.5% | . | . | . | . | . | . | 0.25 | . | 9.4208 | . | . | . | . | - | - | - | - | . | . | - | - | - | - | -198.7717 | . | . | -11.251 | . | 1 | 0 | -4.064 | -198.7717 | 0 | . | . | . | 0 | . | . | 0 | 0 | . | . | . | 0 | . | . | . | . | . | . | . | 0 | . | . | . | . | . | . | . | 0 | . | . | . | . | . | . | . | 0 | . | . | . | . | . | . | . | 0 | . | . | . | . | . | . | .
29 | 2053 | 3.5% | . | . | . | . | . | . | 0.25 | . | 9.7456 | . | . | . | . | - | - | - | - | . | . | - | - | - | - | -202.6982 | . | . | -11.2387 | . | 1 | 0 | -3.9265 | -202.6982 | 0 | . | . | . | 0 | . | . | 0 | 0 | . | . | . | 0 | . | . | . | . | . | . | . | 0 | . | . | . | . | . | . | . | 0 | . | . | . | . | . | . | . | 0 | . | . | . | . | . | . | . | 0 | . | . | . | . | . | . | .
30 | 2054 | 3.5% | . | . | . | . | . | . | 0.25 | . | 10.0705 | . | . | . | . | - | - | - | - | . | . | - | - | - | - | -206.492 | . | . | -11.2272 | . | 1 | 0 | -3.7938 | -206.492 | 0 | . | . | . | 0 | . | . | 0 | 0 | . | . | . | 0 | . | . | . | . | . | . | . | 0 | . | . | . | . | . | . | . | 0 | . | . | . | . | . | . | . | 0 | . | . | . | . | . | . | . | 0 | . | . | . | . | . | . | .
31 | 2055 | 3.5% | . | . | . | . | . | . | 0.25 | . | 10.3953 | . | . | . | . | - | - | - | - | . | . | - | - | - | - | -210.1575 | . | . | -11.2166 | . | 1 | 0 | -3.6655 | -210.1575 | 0 | . | . | . | 0 | . | . | 0 | 0 | . | . | . | 0 | . | . | . | . | . | . | . | 0 | . | . | . | . | . | . | . | 0 | . | . | . | . | . | . | . | 0 | . | . | . | . | . | . | . | 0 | . | . | . | . | . | . | .
32 | 2056 | 3.5% | . | . | . | . | . | . | 0.25 | . | 10.7202 | . | . | . | . | - | - | - | - | . | . | - | - | - | - | -213.699 | . | . | -11.2067 | . | 1 | 0 | -3.5415 | -213.699 | 0 | . | . | . | 0 | . | . | 0 | 0 | . | . | . | 0 | . | . | . | . | . | . | . | 0 | . | . | . | . | . | . | . | 0 | . | . | . | . | . | . | . | 0 | . | . | . | . | . | . | . | 0 | . | . | . | . | . | . | .
33 | 2057 | 3.5% | . | . | . | . | . | . | 0.25 | . | 11.045 | . | . | . | . | - | - | - | - | . | . | - | - | - | - | -217.1207 | . | . | -11.1974 | . | 1 | 0 | -3.4217 | -217.1207 | 0 | . | . | . | 0 | . | . | 0 | 0 | . | . | . | 0 | . | . | . | . | . | . | . | 0 | . | . | . | . | . | . | . | 0 | . | . | . | . | . | . | . | 0 | . | . | . | . | . | . | . | 0 | . | . | . | . | . | . | .
34 | 2058 | 3.5% | . | . | . | . | . | . | 0.25 | . | 11.3699 | . | . | . | . | - | - | - | - | . | . | - | - | - | - | -220.4268 | . | . | -11.1888 | . | 1 | 0 | -3.306 | -220.4268 | 0 | . | . | . | 0 | . | . | 0 | 0 | . | . | . | 0 | . | . | . | . | . | . | . | 0 | . | . | . | . | . | . | . | 0 | . | . | . | . | . | . | . | 0 | . | . | . | . | . | . | . | 0 | . | . | . | . | . | . | .
35 | 2059 | 3.5% | . | . | . | . | . | . | 0.25 | . | 11.6948 | . | . | . | . | - | - | - | - | . | . | - | - | - | - | -223.621 | . | . | -11.1807 | . | 1 | 0 | -3.1942 | -223.621 | 0 | . | . | . | 0 | . | . | 0 | 0 | . | . | . | 0 | . | . | . | . | . | . | . | 0 | . | . | . | . | . | . | . | 0 | . | . | . | . | . | . | . | 0 | . | . | . | . | . | . | . | 0 | . | . | . | . | . | . | .
36 | 2060 | 2.5% | . | . | . | . | . | . | 0.25 | . | 12.0196 | . | . | . | . | - | - | - | - | . | . | - | - | - | - | -227.9984 | . | . | -9.6789 | . | 1 | 0 | -4.3774 | -227.9984 | 0 | . | . | . | 0 | . | . | 0 | 0 | . | . | . | 0 | . | . | . | . | . | . | . | 0 | . | . | . | . | . | . | . | 0 | . | . | . | . | . | . | . | 0 | . | . | . | . | . | . | . | 0 | . | . | . | . | . | . | .
37 | 2061 | 2.5% | . | . | . | . | . | . | 0.25 | . | 12.3445 | . | . | . | . | - | - | - | - | . | . | - | - | - | - | -232.2691 | . | . | -9.6951 | . | 1 | 0 | -4.2707 | -232.2691 | 0 | . | . | . | 0 | . | . | 0 | 0 | . | . | . | 0 | . | . | . | . | . | . | . | 0 | . | . | . | . | . | . | . | 0 | . | . | . | . | . | . | . | 0 | . | . | . | . | . | . | . | 0 | . | . | . | . | . | . | .
38 | 2062 | 2.5% | . | . | . | . | . | . | 0.25 | . | 12.6693 | . | . | . | . | - | - | - | - | . | . | - | - | - | - | -236.4356 | . | . | -9.7104 | . | 1 | 0 | -4.1665 | -236.4356 | 0 | . | . | . | 0 | . | . | 0 | 0 | . | . | . | 0 | . | . | . | . | . | . | . | 0 | . | . | . | . | . | . | . | 0 | . | . | . | . | . | . | . | 0 | . | . | . | . | . | . | . | 0 | . | . | . | . | . | . | .
39 | 2063 | 2.5% | . | . | . | . | . | . | 0.25 | . | 12.9942 | . | . | . | . | - | - | - | - | . | . | - | - | - | - | -240.5005 | . | . | -9.7249 | . | 1 | 0 | -4.0649 | -240.5005 | 0 | . | . | . | 0 | . | . | 0 | 0 | . | . | . | 0 | . | . | . | . | . | . | . | 0 | . | . | . | . | . | . | . | 0 | . | . | . | . | . | . | . | 0 | . | . | . | . | . | . | . | 0 | . | . | . | . | . | . | .
40 | 2064 | 2.5% | . | . | . | . | . | . | 0.25 | . | 13.319 | . | . | . | . | - | - | - | - | . | . | - | - | - | - | -244.4663 | . | . | -9.7386 | . | 1 | 0 | -3.9657 | -244.4663 | 0 | . | . | . | 0 | . | . | 0 | 0 | . | . | . | 0 | . | . | . | . | . | . | . | 0 | . | . | . | . | . | . | . | 0 | . | . | . | . | . | . | . | 0 | . | . | . | . | . | . | . | 0 | . | . | . | . | . | . | .
41 | 2065 | 2.5% | . | . | . | . | . | . | 0.25 | . | 13.6439 | . | . | . | . | - | - | - | - | . | . | - | - | - | - | -248.3353 | . | . | -9.7516 | . | 1 | 0 | -3.869 | -248.3353 | 0 | . | . | . | 0 | . | . | 0 | 0 | . | . | . | 0 | . | . | . | . | . | . | . | 0 | . | . | . | . | . | . | . | 0 | . | . | . | . | . | . | . | 0 | . | . | . | . | . | . | . | 0 | . | . | . | . | . | . | .
42 | 2066 | 2.5% | . | . | . | . | . | . | 0.25 | . | 13.9687 | . | . | . | . | - | - | - | - | . | . | - | - | - | - | -252.1099 | . | . | -9.7639 | . | 1 | 0 | -3.7747 | -252.1099 | 0 | . | . | . | 0 | . | . | 0 | 0 | . | . | . | 0 | . | . | . | . | . | . | . | 0 | . | . | . | . | . | . | . | 0 | . | . | . | . | . | . | . | 0 | . | . | . | . | . | . | . | 0 | . | . | . | . | . | . | .
43 | 2067 | 2.5% | . | . | . | . | . | . | 0.25 | . | 14.2936 | . | . | . | . | - | - | - | - | . | . | - | - | - | - | -255.7925 | . | . | -9.7756 | . | 1 | 0 | -3.6826 | -255.7925 | 0 | . | . | . | 0 | . | . | 0 | 0 | . | . | . | 0 | . | . | . | . | . | . | . | 0 | . | . | . | . | . | . | . | 0 | . | . | . | . | . | . | . | 0 | . | . | . | . | . | . | . | 0 | . | . | . | . | . | . | .
44 | 2068 | 2.5% | . | . | . | . | . | . | 0.25 | . | 14.6184 | . | . | . | . | - | - | - | - | . | . | - | - | - | - | -259.3853 | . | . | -9.7867 | . | 1 | 0 | -3.5928 | -259.3853 | 0 | . | . | . | 0 | . | . | 0 | 0 | . | . | . | 0 | . | . | . | . | . | . | . | 0 | . | . | . | . | . | . | . | 0 | . | . | . | . | . | . | . | 0 | . | . | . | . | . | . | . | 0 | . | . | . | . | . | . | .
45 | 2069 | 2.5% | . | . | . | . | . | . | 0.25 | . | 14.9433 | . | . | . | . | - | - | - | - | . | . | - | - | - | - | -262.8904 | . | . | -9.7973 | . | 1 | 0 | -3.5051 | -262.8904 | 0 | . | . | . | 0 | . | . | 0 | 0 | . | . | . | 0 | . | . | . | . | . | . | . | 0 | . | . | . | . | . | . | . | 0 | . | . | . | . | . | . | . | 0 | . | . | . | . | . | . | . | 0 | . | . | . | . | . | . | .
46 | 2070 | 2.5% | . | . | . | . | . | . | 0.25 | . | 15.2682 | . | . | . | . | - | - | - | - | . | . | - | - | - | - | -266.3101 | . | . | -9.8073 | . | 1 | 0 | -3.4197 | -266.3101 | 0 | . | . | . | 0 | . | . | 0 | 0 | . | . | . | 0 | . | . | . | . | . | . | . | 0 | . | . | . | . | . | . | . | 0 | . | . | . | . | . | . | . | 0 | . | . | . | . | . | . | . | 0 | . | . | . | . | . | . | .
47 | 2071 | 2.5% | . | . | . | . | . | . | 0.25 | . | 15.593 | . | . | . | . | - | - | - | - | . | . | - | - | - | - | -269.6463 | . | . | -9.8169 | . | 1 | 0 | -3.3362 | -269.6463 | 0 | . | . | . | 0 | . | . | 0 | 0 | . | . | . | 0 | . | . | . | . | . | . | . | 0 | . | . | . | . | . | . | . | 0 | . | . | . | . | . | . | . | 0 | . | . | . | . | . | . | . | 0 | . | . | . | . | . | . | .
48 | 2072 | 2.5% | . | . | . | . | . | . | 0.25 | . | 15.9179 | . | . | . | . | - | - | - | - | . | . | - | - | - | - | -272.9012 | . | . | -9.8261 | . | 1 | 0 | -3.2549 | -272.9012 | 0 | . | . | . | 0 | . | . | 0 | 0 | . | . | . | 0 | . | . | . | . | . | . | . | 0 | . | . | . | . | . | . | . | 0 | . | . | . | . | . | . | . | 0 | . | . | . | . | . | . | . | 0 | . | . | . | . | . | . | .
49 | 2073 | 2.5% | . | . | . | . | . | . | 0.25 | . | 16.2427 | . | . | . | . | - | - | - | - | . | . | - | - | - | - | -276.0767 | . | . | -9.8348 | . | 1 | 0 | -3.1755 | -276.0767 | 0 | . | . | . | 0 | . | . | 0 | 0 | . | . | . | 0 | . | . | . | . | . | . | . | 0 | . | . | . | . | . | . | . | 0 | . | . | . | . | . | . | . | 0 | . | . | . | . | . | . | . | 0 | . | . | . | . | . | . | .
50 | 2074 | 2.5% | . | . | . | . | . | . | 0.25 | . | 16.5676 | . | . | . | . | - | - | - | - | . | . | - | - | - | - | -279.1747 | . | . | -9.8432 | . | 1 | 0 | -3.098 | -279.1747 | 0 | . | . | . | 0 | . | . | 0 | 0 | . | . | . | 0 | . | . | . | . | . | . | . | 0 | . | . | . | . | . | . | . | 0 | . | . | . | . | . | . | . | 0 | . | . | . | . | . | . | . | 0 | . | . | . | . | . | . | .
51 | 2075 | 2.5% | . | . | . | . | . | . | . | . | . | . | . | . | . | . | . | . | . | . | . | . | . | . | . | . | . | . | . | . | . | . | . | . | . | . | . | . | . | . | . | . | . | . | . | . | . | . | . | . | . | . | . | . | . | . | . | . | . | . | . | . | . | . | . | . | . | . | . | . | . | . | . | . | . | . | . | . | . | . | . | . | . | . | . | .
52 | 2076 | 2.5% | . | . | . | . | . | . | . | . | . | . | . | . | . | . | . | . | . | . | . | . | . | . | . | . | . | . | . | . | . | . | . | . | . | . | . | . | . | . | . | . | . | . | . | . | . | . | . | . | . | . | . | . | . | . | . | . | . | . | . | . | . | . | . | . | . | . | . | . | . | . | . | . | . | . | . | . | . | . | . | . | . | . | . | .
53 | 2077 | 2.5% | . | . | . | . | . | . | . | . | . | . | . | . | . | . | . | . | . | . | . | . | . | . | . | . | . | . | . | . | . | . | . | . | . | . | . | . | . | . | . | . | . | . | . | . | . | . | . | . | . | . | . | . | . | . | . | . | . | . | . | . | . | . | . | . | . | . | . | . | . | . | . | . | . | . | . | . | . | . | . | . | . | . | . | .
54 | 2078 | 2.5% | . | . | . | . | . | . | . | . | . | . | . | . | . | . | . | . | . | . | . | . | . | . | . | . | . | . | . | . | . | . | . | . | . | . | . | . | . | . | . | . | . | . | . | . | . | . | . | . | . | . | . | . | . | . | . | . | . | . | . | . | . | . | . | . | . | . | . | . | . | . | . | . | . | . | . | . | . | . | . | . | . | . | . | .
55 | 2079 | 2.5% | . | . | . | . | . | . | . | . | . | . | . | . | . | . | . | . | . | . | . | . | . | . | . | . | . | . | . | . | . | . | . | . | . | . | . | . | . | . | . | . | . | . | . | . | . | . | . | . | . | . | . | . | . | . | . | . | . | . | . | . | . | . | . | . | . | . | . | . | . | . | . | . | . | . | . | . | . | . | . | . | . | . | . | .
56 | 2080 | 2.5% | . | . | . | . | . | . | . | . | . | . | . | . | . | . | . | . | . | . | . | . | . | . | . | . | . | . | . | . | . | . | . | . | . | . | . | . | . | . | . | . | . | . | . | . | . | . | . | . | . | . | . | . | . | . | . | . | . | . | . | . | . | . | . | . | . | . | . | . | . | . | . | . | . | . | . | . | . | . | . | . | . | . | . | .
57 | 2081 | 2.5% | . | . | . | . | . | . | . | . | . | . | . | . | . | . | . | . | . | . | . | . | . | . | . | . | . | . | . | . | . | . | . | . | . | . | . | . | . | . | . | . | . | . | . | . | . | . | . | . | . | . | . | . | . | . | . | . | . | . | . | . | . | . | . | . | . | . | . | . | . | . | . | . | . | . | . | . | . | . | . | . | . | . | . | .
58 | 2082 | 2.5% | . | . | . | . | . | . | . | . | . | . | . | . | . | . | . | . | . | . | . | . | . | . | . | . | . | . | . | . | . | . | . | . | . | . | . | . | . | . | . | . | . | . | . | . | . | . | . | . | . | . | . | . | . | . | . | . | . | . | . | . | . | . | . | . | . | . | . | . | . | . | . | . | . | . | . | . | . | . | . | . | . | . | . | .
59 | 2083 | 2.5% | . | . | . | . | . | . | . | . | . | . | . | . | . | . | . | . | . | . | . | . | . | . | . | . | . | . | . | . | . | . | . | . | . | . | . | . | . | . | . | . | . | . | . | . | . | . | . | . | . | . | . | . | . | . | . | . | . | . | . | . | . | . | . | . | . | . | . | . | . | . | . | . | . | . | . | . | . | . | . | . | . | . | . | .
60 | 2084 | 2.5% | . | . | . | . | . | . | . | . | . | . | . | . | . | . | . | . | . | . | . | . | . | . | . | . | . | . | . | . | . | . | . | . | . | . | . | . | . | . | . | . | . | . | . | . | . | . | . | . | . | . | . | . | . | . | . | . | . | . | . | . | . | . | . | . | . | . | . | . | . | . | . | . | . | . | . | . | . | . | . | . | . | . | . | .
61 | 2085 | 2.5% | . | . | . | . | . | . | . | . | . | . | . | . | . | . | . | . | . | . | . | . | . | . | . | . | . | . | . | . | . | . | . | . | . | . | . | . | . | . | . | . | . | . | . | . | . | . | . | . | . | . | . | . | . | . | . | . | . | . | . | . | . | . | . | . | . | . | . | . | . | . | . | . | . | . | . | . | . | . | . | . | . | . | . | .
62 | 2086 | 2.5% | . | . | . | . | . | . | . | . | . | . | . | . | . | . | . | . | . | . | . | . | . | . | . | . | . | . | . | . | . | . | . | . | . | . | . | . | . | . | . | . | . | . | . | . | . | . | . | . | . | . | . | . | . | . | . | . | . | . | . | . | . | . | . | . | . | . | . | . | . | . | . | . | . | . | . | . | . | . | . | . | . | . | . | .
63 | 2087 | 2.5% | . | . | . | . | . | . | . | . | . | . | . | . | . | . | . | . | . | . | . | . | . | . | . | . | . | . | . | . | . | . | . | . | . | . | . | . | . | . | . | . | . | . | . | . | . | . | . | . | . | . | . | . | . | . | . | . | . | . | . | . | . | . | . | . | . | . | . | . | . | . | . | . | . | . | . | . | . | . | . | . | . | . | . | .
64 | 2088 | 2.5% | . | . | . | . | . | . | . | . | . | . | . | . | . | . | . | . | . | . | . | . | . | . | . | . | . | . | . | . | . | . | . | . | . | . | . | . | . | . | . | . | . | . | . | . | . | . | . | . | . | . | . | . | . | . | . | . | . | . | . | . | . | . | . | . | . | . | . | . | . | . | . | . | . | . | . | . | . | . | . | . | . | . | . | .
65 | 2089 | 2.5% | . | . | . | . | . | . | . | . | . | . | . | . | . | . | . | . | . | . | . | . | . | . | . | . | . | . | . | . | . | . | . | . | . | . | . | . | . | . | . | . | . | . | . | . | . | . | . | . | . | . | . | . | . | . | . | . | . | . | . | . | . | . | . | . | . | . | . | . | . | . | . | . | . | . | . | . | . | . | . | . | . | . | . | .
66 | 2090 | 2.5% | . | . | . | . | . | . | . | . | . | . | . | . | . | . | . | . | . | . | . | . | . | . | . | . | . | . | . | . | . | . | . | . | . | . | . | . | . | . | . | . | . | . | . | . | . | . | . | . | . | . | . | . | . | . | . | . | . | . | . | . | . | . | . | . | . | . | . | . | . | . | . | . | . | . | . | . | . | . | . | . | . | . | . | .
67 | 2091 | 2.5% | . | . | . | . | . | . | . | . | . | . | . | . | . | . | . | . | . | . | . | . | . | . | . | . | . | . | . | . | . | . | . | . | . | . | . | . | . | . | . | . | . | . | . | . | . | . | . | . | . | . | . | . | . | . | . | . | . | . | . | . | . | . | . | . | . | . | . | . | . | . | . | . | . | . | . | . | . | . | . | . | . | . | . | .
68 | 2092 | 2.5% | . | . | . | . | . | . | . | . | . | . | . | . | . | . | . | . | . | . | . | . | . | . | . | . | . | . | . | . | . | . | . | . | . | . | . | . | . | . | . | . | . | . | . | . | . | . | . | . | . | . | . | . | . | . | . | . | . | . | . | . | . | . | . | . | . | . | . | . | . | . | . | . | . | . | . | . | . | . | . | . | . | . | . | .
69 | 2093 | 2.5% | . | . | . | . | . | . | . | . | . | . | . | . | . | . | . | . | . | . | . | . | . | . | . | . | . | . | . | . | . | . | . | . | . | . | . | . | . | . | . | . | . | . | . | . | . | . | . | . | . | . | . | . | . | . | . | . | . | . | . | . | . | . | . | . | . | . | . | . | . | . | . | . | . | . | . | . | . | . | . | . | . | . | . | .
70 | 2094 | 2.5% | . | . | . | . | . | . | . | . | . | . | . | . | . | . | . | . | . | . | . | . | . | . | . | . | . | . | . | . | . | . | . | . | . | . | . | . | . | . | . | . | . | . | . | . | . | . | . | . | . | . | . | . | . | . | . | . | . | . | . | . | . | . | . | . | . | . | . | . | . | . | . | . | . | . | . | . | . | . | . | . | . | . | . | .
71 | 2095 | 1.5% | . | . | . | . | . | . | . | . | . | . | . | . | . | . | . | . | . | . | . | . | . | . | . | . | . | . | . | . | . | . | . | . | . | . | . | . | . | . | . | . | . | . | . | . | . | . | . | . | . | . | . | . | . | . | . | . | . | . | . | . | . | . | . | . | . | . | . | . | . | . | . | . | . | . | . | . | . | . | . | . | . | . | . | .
72 | 2096 | 1.5% | . | . | . | . | . | . | . | . | . | . | . | . | . | . | . | . | . | . | . | . | . | . | . | . | . | . | . | . | . | . | . | . | . | . | . | . | . | . | . | . | . | . | . | . | . | . | . | . | . | . | . | . | . | . | . | . | . | . | . | . | . | . | . | . | . | . | . | . | . | . | . | . | . | . | . | . | . | . | . | . | . | . | . | .
73 | 2097 | 1.5% | . | . | . | . | . | . | . | . | . | . | . | . | . | . | . | . | . | . | . | . | . | . | . | . | . | . | . | . | . | . | . | . | . | . | . | . | . | . | . | . | . | . | . | . | . | . | . | . | . | . | . | . | . | . | . | . | . | . | . | . | . | . | . | . | . | . | . | . | . | . | . | . | . | . | . | . | . | . | . | . | . | . | . | .
74 | 2098 | 1.5% | . | . | . | . | . | . | . | . | . | . | . | . | . | . | . | . | . | . | . | . | . | . | . | . | . | . | . | . | . | . | . | . | . | . | . | . | . | . | . | . | . | . | . | . | . | . | . | . | . | . | . | . | . | . | . | . | . | . | . | . | . | . | . | . | . | . | . | . | . | . | . | . | . | . | . | . | . | . | . | . | . | . | . | .
75 | 2099 | 1.5% | . | . | . | . | . | . | . | . | . | . | . | . | . | . | . | . | . | . | . | . | . | . | . | . | . | . | . | . | . | . | . | . | . | . | . | . | . | . | . | . | . | . | . | . | . | . | . | . | . | . | . | . | . | . | . | . | . | . | . | . | . | . | . | . | . | . | . | . | . | . | . | . | . | . | . | . | . | . | . | . | . | . | . | .
76 | 2100 | 1.5% | . | . | . | . | . | . | . | . | . | . | . | . | . | . | . | . | . | . | . | . | . | . | . | . | . | . | . | . | . | . | . | . | . | . | . | . | . | . | . | . | . | . | . | . | . | . | . | . | . | . | . | . | . | . | . | . | . | . | . | . | . | . | . | . | . | . | . | . | . | . | . | . | . | . | . | . | . | . | . | . | . | . | . | .
77 | 2101 | 1.5% | . | . | . | . | . | . | . | . | . | . | . | . | . | . | . | . | . | . | . | . | . | . | . | . | . | . | . | . | . | . | . | . | . | . | . | . | . | . | . | . | . | . | . | . | . | . | . | . | . | . | . | . | . | . | . | . | . | . | . | . | . | . | . | . | . | . | . | . | . | . | . | . | . | . | . | . | . | . | . | . | . | . | . | .
78 | 2102 | 1.5% | . | . | . | . | . | . | . | . | . | . | . | . | . | . | . | . | . | . | . | . | . | . | . | . | . | . | . | . | . | . | . | . | . | . | . | . | . | . | . | . | . | . | . | . | . | . | . | . | . | . | . | . | . | . | . | . | . | . | . | . | . | . | . | . | . | . | . | . | . | . | . | . | . | . | . | . | . | . | . | . | . | . | . | .
79 | 2103 | 1.5% | . | . | . | . | . | . | . | . | . | . | . | . | . | . | . | . | . | . | . | . | . | . | . | . | . | . | . | . | . | . | . | . | . | . | . | . | . | . | . | . | . | . | . | . | . | . | . | . | . | . | . | . | . | . | . | . | . | . | . | . | . | . | . | . | . | . | . | . | . | . | . | . | . | . | . | . | . | . | . | . | . | . | . | .
80 | 2104 | 1.5% | . | . | . | . | . | . | . | . | . | . | . | . | . | . | . | . | . | . | . | . | . | . | . | . | . | . | . | . | . | . | . | . | . | . | . | . | . | . | . | . | . | . | . | . | . | . | . | . | . | . | . | . | . | . | . | . | . | . | . | . | . | . | . | . | . | . | . | . | . | . | . | . | . | . | . | . | . | . | . | . | . | . | . | .
Note on L4: Påvirkningen fra facadevedligehold fordeles jævnt over tid med en levetid for maling og puds på hhv. 12 og 30 år for

## Materialedata (hidden)
| Materiale (isoleringstykkelsen i parentes, hvor denne påvirker materialemængden) |  |  |  |  | Materialets levetid [år] | Massefylde [kg/m³] | Mængde materiale pr. m² façade |  | Emission [kgCO₂e/enhed] | [5 empty] | Emission, nyt materiale [kgCO₂e/m²] |  |  |  |  | Valgt andel af genbrug ift. nyt |  | Emission [kgCO₂e/m²] - hvor faserne er korrigeret for % genbrug, på nær A4, der er uafhægig af genbrug |  |  |  |  | Pris [DKK] |  |  |  | Vedligeholdelse [% af nypris] [interval, år] |  | 0 | Akkumuleret klimapåvirkning i år 0-80 → → →
Komponent | Materiale | Referencer til miljødata | Referencer til kombinationsmuligheder | Noter (vedr. både LCA og LCC) | Standardenhed | Levetid | Densitet | Mængde/m² | Mængde-enhed | A1-A3/standardenhed | A4-gruppe | A4/kg | C3/enhed | C4/enhed | D/enhed | A1-A3/m²_nyt | A4/m²_nyt | C3/m²_nyt | C4/m²_nyt | D/m²_nyt | Genbrug | Nyt | A1-A3/m² | A4/m² | C3/m² | C4/m² | D/m² | Pris/enhed | Pris-enhed | Omregning | Pris/m² | V-procent | V-interval | 0 | 0 | 1 | 2 | 3 | 4 | 5 | 6 | 7 | 8 | 9 | 10 | 11 | 12 | 13 | 14 | 15 | 16 | 17 | 18 | 19 | 20 | 21 | 22 | 23 | 24 | 25 | 26 | 27 | 28 | 29 | 30 | 31 | 32 | 33 | 34 | 35 | 36 | 37 | 38 | 39 | 40 | 41 | 42 | 43 | 44 | 45 | 46 | 47 | 48 | 49 | 50 | 51 | 52 | 53 | 54 | 55 | 56 | 57 | 58 | 59 | 60 | 61 | 62 | 63 | 64 | 65 | 66 | 67 | 68 | 69 | 70 | 71 | 72 | 73 | 74 | 75 | 76 | 77 | 78 | 79 | 80
Facadebeklædning | Aluplader | Kalzip | https://ibudata.lca-data.com/datasetdetail/process.xhtml?uuid=abe56877-906b-4e81-a0cd-2ab7ce9e6163&version=00.07.000&stock=PUBLIC&lang=en | Ökobau data | m² | 60 | 2720 | 4.97 | kg/m² | 16.2 | Aluminium | 0.0086 | 0.16 | 0 | -7.95 | 16.2 | 0.042742 | 0.16 | 0 | -7.95 | 0% | 100% | 16.2 | 0.042742 | 0.16 | 0 | -7.95 | 710.93 | m² | 1 | 710.93 | 3% | 1 | 0 | 16.2427 | 16.2427 | 16.2427 | 16.2427 | 16.2427 | 16.2427 | 16.2427 | 16.2427 | 16.2427 | 16.2427 | 16.2427 | 16.2427 | 16.2427 | 16.2427 | 16.2427 | 16.2427 | 16.2427 | 16.2427 | 16.2427 | 16.2427 | 16.2427 | 16.2427 | 16.2427 | 16.2427 | 16.2427 | 16.2427 | 16.2427 | 16.2427 | 16.2427 | 16.2427 | 16.2427 | 16.2427 | 16.2427 | 16.2427 | 16.2427 | 16.2427 | 16.2427 | 16.2427 | 16.2427 | 16.2427 | 16.2427 | 16.2427 | 16.2427 | 16.2427 | 16.2427 | 16.2427 | 16.2427 | 16.2427 | 16.2427 | 16.2427 | 16.4027 | . | . | . | . | . | . | . | . | . | . | . | . | . | . | . | . | . | . | . | . | . | . | . | . | . | . | . | . | . | .
Facadebeklædning | Fibercement | BUILD LCA data | https://vbn.aau.dk/ws/portalfiles/portal/645424598/Udvikling_af_dansk_generisk_LCA-data.pdf | Product: Fibercementplade. Vægt: 14kg/m² | m² | 50 |  | 14 | kg/m² | 12.9 | Fibercement | 0.2011 | 0 | 0.249 | 0 | 12.9 | 2.8154 | 0 | 0.249 | 0 | 0% | 100% | 12.9 | 2.8154 | 0 | 0.249 | 0 | 663.31 | m² | 1 | 663.31 | 1% | 1 | 0 | 15.7154 | 15.7154 | 15.7154 | 15.7154 | 15.7154 | 15.7154 | 15.7154 | 15.7154 | 15.7154 | 15.7154 | 15.7154 | 15.7154 | 15.7154 | 15.7154 | 15.7154 | 15.7154 | 15.7154 | 15.7154 | 15.7154 | 15.7154 | 15.7154 | 15.7154 | 15.7154 | 15.7154 | 15.7154 | 15.7154 | 15.7154 | 15.7154 | 15.7154 | 15.7154 | 15.7154 | 15.7154 | 15.7154 | 15.7154 | 15.7154 | 15.7154 | 15.7154 | 15.7154 | 15.7154 | 15.7154 | 15.7154 | 15.7154 | 15.7154 | 15.7154 | 15.7154 | 15.7154 | 15.7154 | 15.7154 | 15.7154 | 15.7154 | 15.9644 | . | . | . | . | . | . | . | . | . | . | . | . | . | . | . | . | . | . | . | . | . | . | . | . | . | . | . | . | . | .
Facadebeklædning | Puds | BUILD LCA data |  | Produkt: Fiberpuds, cement | kg | 80 | 1400 | 11.2 | kg/m² | 0.446 | Mørtel og Puds | 0.0209 | 0 | 0.00581 | 0 | 4.9952 | 0.23408 | 0 | 0.065072 | 0 | 0% | 100% | 4.9952 | 0.23408 | 0 | 0.065072 | 0 | 417.9494 | m² | 1 | 417.9494 | 1% | 1 | 0 | 5.2293 | 5.2293 | 5.2293 | 5.2293 | 5.2293 | 5.2293 | 5.2293 | 5.2293 | 5.2293 | 5.2293 | 5.2293 | 5.2293 | 5.2293 | 5.2293 | 5.2293 | 5.2293 | 5.2293 | 5.2293 | 5.2293 | 5.2293 | 5.2293 | 5.2293 | 5.2293 | 5.2293 | 5.2293 | 5.2293 | 5.2293 | 5.2293 | 5.2293 | 5.2293 | 5.2293 | 5.2293 | 5.2293 | 5.2293 | 5.2293 | 5.2293 | 5.2293 | 5.2293 | 5.2293 | 5.2293 | 5.2293 | 5.2293 | 5.2293 | 5.2293 | 5.2293 | 5.2293 | 5.2293 | 5.2293 | 5.2293 | 5.2293 | 5.2944 | . | . | . | . | . | . | . | . | . | . | . | . | . | . | . | . | . | . | . | . | . | . | . | . | . | . | . | . | . | .
Facadebeklædning | Stål | BuILD LCA data | https://karlmolin.com/shop/42-trapez/378-trapez-mvp-20100/ https://www.profilmetal.dk/produkt/plan-plade-200x125-meter/ | Produkt: Stål, plade. ca. 5,0 til 7,5kg/m² = 6,25kg/m² | kg | 60 | 7850 | 6.25 | kg/m² | 3.43 | Stål plader og profiler | 0.0124 | 0.00273 | 0 | -1.74e-06 | 21.4375 | 0.0775 | 0.017062 | 0 | -1.0875e-05 | 0% | 100% | 21.4375 | 0.0775 | 0.017062 | 0 | -1.0875e-05 | 1638.4423 | m² | 1 | 1638.4423 | 3% | 1 | 0 | 21.515 | 21.515 | 21.515 | 21.515 | 21.515 | 21.515 | 21.515 | 21.515 | 21.515 | 21.515 | 21.515 | 21.515 | 21.515 | 21.515 | 21.515 | 21.515 | 21.515 | 21.515 | 21.515 | 21.515 | 21.515 | 21.515 | 21.515 | 21.515 | 21.515 | 21.515 | 21.515 | 21.515 | 21.515 | 21.515 | 21.515 | 21.515 | 21.515 | 21.515 | 21.515 | 21.515 | 21.515 | 21.515 | 21.515 | 21.515 | 21.515 | 21.515 | 21.515 | 21.515 | 21.515 | 21.515 | 21.515 | 21.515 | 21.515 | 21.515 | 21.5321 | . | . | . | . | . | . | . | . | . | . | . | . | . | . | . | . | . | . | . | . | . | . | . | . | . | . | . | . | . | .
Facadebeklædning | Teglsten | Komproment | https://komproment.dk/produkt/tempel-earth/dark-grey/ https://komproment.dk/wp-content/uploads/2022/06/komproment_epd_earth.pdf | BUILD rapport data blev fravalgt, da de ikke havde et faktisk facademateriale. 60,02 kg/m² | kg | 80 | 1600 | 50 | kg/m² | 0.461 | Mursten | 0.0045 | 0.000234 | 0.00042 | -0.000905 | 23.05 | 0.225 | 0.0117 | 0.021 | -0.04525 | 0% | 100% | 23.05 | 0.225 | 0.0117 | 0.021 | -0.04525 | 1597.2425 | m² | 0.33333 | 532.4142 | 2% | 1 | 0 | 23.275 | 23.275 | 23.275 | 23.275 | 23.275 | 23.275 | 23.275 | 23.275 | 23.275 | 23.275 | 23.275 | 23.275 | 23.275 | 23.275 | 23.275 | 23.275 | 23.275 | 23.275 | 23.275 | 23.275 | 23.275 | 23.275 | 23.275 | 23.275 | 23.275 | 23.275 | 23.275 | 23.275 | 23.275 | 23.275 | 23.275 | 23.275 | 23.275 | 23.275 | 23.275 | 23.275 | 23.275 | 23.275 | 23.275 | 23.275 | 23.275 | 23.275 | 23.275 | 23.275 | 23.275 | 23.275 | 23.275 | 23.275 | 23.275 | 23.275 | 23.3077 | . | . | . | . | . | . | . | . | . | . | . | . | . | . | . | . | . | . | . | . | . | . | . | . | . | . | . | . | . | .
Facadebeklædning | Træ | EPD | https://froeslev.dk/media/rond1vte/3935-932-profil.pdf | Akustikpanel, trælister på filt. 9,5lbm/m² (ca. 4,3kg/m²). For at komme fra kg/m² til m³/m², som vi bruger grundet miljødata, omregnes, vha. densiteten | m³ | 50 | 420 | 0.010286 | m³/m² | -441 | Træplader, brædder | 0.0491 | 770 | 0 | -609.5 | -4.536 | 0.21211 | 7.92 | 0 | -6.2691 | 0% | 100% | -4.536 | 0.21211 | 7.92 | 0 | -6.2691 | 868.7555 | m² | 1 | 868.7555 | 2% | 1 | 0 | -4.3239 | -4.3239 | -4.3239 | -4.3239 | -4.3239 | -4.3239 | -4.3239 | -4.3239 | -4.3239 | -4.3239 | -4.3239 | -4.3239 | -4.3239 | -4.3239 | -4.3239 | -4.3239 | -4.3239 | -4.3239 | -4.3239 | -4.3239 | -4.3239 | -4.3239 | -4.3239 | -4.3239 | -4.3239 | -4.3239 | -4.3239 | -4.3239 | -4.3239 | -4.3239 | -4.3239 | -4.3239 | -4.3239 | -4.3239 | -4.3239 | -4.3239 | -4.3239 | -4.3239 | -4.3239 | -4.3239 | -4.3239 | -4.3239 | -4.3239 | -4.3239 | -4.3239 | -4.3239 | -4.3239 | -4.3239 | -4.3239 | -4.3239 | 3.5961 | . | . | . | . | . | . | . | . | . | . | . | . | . | . | . | . | . | . | . | . | . | . | . | . | . | . | . | . | . | .
Facadebeklædning | Skiffer | Ökobau | https://inpro.dk/shop/46-tag-og-facade/141-spansk-rustik-skifer/ | Vægt ca. 30kg/m² | m² | 80 |  | 30 | kg/m² | 15.39 | Natursten | 0.0614 | 0.203 | 0 | -0.04724 | 15.39 | 1.842 | 0.203 | 0 | -0.04724 | 0% | 100% | 15.39 | 1.842 | 0.203 | 0 | -0.04724 | 663.3106 | m² | 1 | 663.3106 | 1% | 1 | 0 | 17.232 | 17.232 | 17.232 | 17.232 | 17.232 | 17.232 | 17.232 | 17.232 | 17.232 | 17.232 | 17.232 | 17.232 | 17.232 | 17.232 | 17.232 | 17.232 | 17.232 | 17.232 | 17.232 | 17.232 | 17.232 | 17.232 | 17.232 | 17.232 | 17.232 | 17.232 | 17.232 | 17.232 | 17.232 | 17.232 | 17.232 | 17.232 | 17.232 | 17.232 | 17.232 | 17.232 | 17.232 | 17.232 | 17.232 | 17.232 | 17.232 | 17.232 | 17.232 | 17.232 | 17.232 | 17.232 | 17.232 | 17.232 | 17.232 | 17.232 | 17.435 | . | . | . | . | . | . | . | . | . | . | . | . | . | . | . | . | . | . | . | . | . | . | . | . | . | . | . | . | . | .
Facadebeklædning | Puds med pudsbærende plade |  |  | Der antages 8 mm tykkelse af puds, og at der bruges 1,4 kg / m² pr. mm tykkelse. |  | 50 |  | 11.2 | kg/m² |  |  | 0.222 |  |  |  | 17.8952 | 3.0495 | 0 | 0.31407 | 0 | 0% | 100% | 17.8952 | 3.0495 | 0 | 0.31407 | 0 | 1081.2594 | m² | 1 | 1081.2594 | 2% | 1 | 0 | 20.9447 | 20.9447 | 20.9447 | 20.9447 | 20.9447 | 20.9447 | 20.9447 | 20.9447 | 20.9447 | 20.9447 | 20.9447 | 20.9447 | 20.9447 | 20.9447 | 20.9447 | 20.9447 | 20.9447 | 20.9447 | 20.9447 | 20.9447 | 20.9447 | 20.9447 | 20.9447 | 20.9447 | 20.9447 | 20.9447 | 20.9447 | 20.9447 | 20.9447 | 20.9447 | 20.9447 | 20.9447 | 20.9447 | 20.9447 | 20.9447 | 20.9447 | 20.9447 | 20.9447 | 20.9447 | 20.9447 | 20.9447 | 20.9447 | 20.9447 | 20.9447 | 20.9447 | 20.9447 | 20.9447 | 20.9447 | 20.9447 | 20.9447 | 21.2588 | . | . | . | . | . | . | . | . | . | . | . | . | . | . | . | . | . | . | . | . | . | . | . | . | . | . | . | . | . | .
Skelet | Træ (200 mm) | Branche EPD | https://www.steico.com/de/loesungen/produktvorteile/stegtraeger | EPD danmark. Dimension fra træ stolpe: 5 cm x 200 mm, som står hver 600 mm, dvs. På 1,2 meter står 2 stolper (1 + 2*0,5). Dimensionerne blev vendt med en ekspert I træbyggeri, men kan altid varriere alt efter opbygningen. Generelt, desto mindre konstruktion, desto bedre, da konstruktionens isoleringsevne ikke er særligt godt. | m³ | 120 | 500 | 8.3333 | kg/m² | -610 | Konstruktionstræ | 0.0074 | 743 | 0 | -395 | -10.1667 | 0.061667 | 12.3833 | 0 | -6.5833 | 0% | 100% | -10.1667 | 0.061667 | 12.3833 | 0 | -6.5833 | 174.76 | løbende m | 1.6667 | 291.2667 | 2% | 1 | 0 | -10.105 | -10.105 | -10.105 | -10.105 | -10.105 | -10.105 | -10.105 | -10.105 | -10.105 | -10.105 | -10.105 | -10.105 | -10.105 | -10.105 | -10.105 | -10.105 | -10.105 | -10.105 | -10.105 | -10.105 | -10.105 | -10.105 | -10.105 | -10.105 | -10.105 | -10.105 | -10.105 | -10.105 | -10.105 | -10.105 | -10.105 | -10.105 | -10.105 | -10.105 | -10.105 | -10.105 | -10.105 | -10.105 | -10.105 | -10.105 | -10.105 | -10.105 | -10.105 | -10.105 | -10.105 | -10.105 | -10.105 | -10.105 | -10.105 | -10.105 | 2.2783 | . | . | . | . | . | . | . | . | . | . | . | . | . | . | . | . | . | . | . | . | . | . | . | . | . | . | . | . | . | .
Skelet | Træ (150 mm) | Branche EPD | Samme | Samme | m³ | 120 | 500 | 6.25 | kg/m² | -610 | Konstruktionstræ | 0.0074 | 743 | 0 | -395 | -7.625 | 0.04625 | 9.2875 | 0 | -4.9375 | 0% | 100% | -7.625 | 0.04625 | 9.2875 | 0 | -4.9375 | 135.48 | løbende m | 1.6667 | 225.8 | 2% | 1 | 0 | -7.5788 | -7.5788 | -7.5788 | -7.5788 | -7.5788 | -7.5788 | -7.5788 | -7.5788 | -7.5788 | -7.5788 | -7.5788 | -7.5788 | -7.5788 | -7.5788 | -7.5788 | -7.5788 | -7.5788 | -7.5788 | -7.5788 | -7.5788 | -7.5788 | -7.5788 | -7.5788 | -7.5788 | -7.5788 | -7.5788 | -7.5788 | -7.5788 | -7.5788 | -7.5788 | -7.5788 | -7.5788 | -7.5788 | -7.5788 | -7.5788 | -7.5788 | -7.5788 | -7.5788 | -7.5788 | -7.5788 | -7.5788 | -7.5788 | -7.5788 | -7.5788 | -7.5788 | -7.5788 | -7.5788 | -7.5788 | -7.5788 | -7.5788 | 1.7087 | . | . | . | . | . | . | . | . | . | . | . | . | . | . | . | . | . | . | . | . | . | . | . | . | . | . | . | . | . | .
Skelet | Træ (100 mm) | Branche EPD | Samme | Samme | m³ | 120 | 500 | 4.1667 | kg/m² | -610 | Konstruktionstræ | 0.0074 | 743 | 0 | -395 | -5.0833 | 0.030833 | 6.1917 | 0 | -3.2917 | 0% | 100% | -5.0833 | 0.030833 | 6.1917 | 0 | -3.2917 | 99.25 | løbende m | 1.6667 | 165.4167 | 2% | 1 | 0 | -5.0525 | -5.0525 | -5.0525 | -5.0525 | -5.0525 | -5.0525 | -5.0525 | -5.0525 | -5.0525 | -5.0525 | -5.0525 | -5.0525 | -5.0525 | -5.0525 | -5.0525 | -5.0525 | -5.0525 | -5.0525 | -5.0525 | -5.0525 | -5.0525 | -5.0525 | -5.0525 | -5.0525 | -5.0525 | -5.0525 | -5.0525 | -5.0525 | -5.0525 | -5.0525 | -5.0525 | -5.0525 | -5.0525 | -5.0525 | -5.0525 | -5.0525 | -5.0525 | -5.0525 | -5.0525 | -5.0525 | -5.0525 | -5.0525 | -5.0525 | -5.0525 | -5.0525 | -5.0525 | -5.0525 | -5.0525 | -5.0525 | -5.0525 | 1.1392 | . | . | . | . | . | . | . | . | . | . | . | . | . | . | . | . | . | . | . | . | . | . | . | . | . | . | . | . | . | .
Skelet | Stål (200 mm) | BUILD LCA data | https://www.rockwool.com/dk/produkter-og-konstruktioner/produktoversigt/udvendig-facadeisolering/redair-multi-mr-montageskinne/ | Product: Konstruktionsstål, opvejste stålprofiler, stor forarbejdning. Antages igen at ligge med 600mm (dvs. 2 lister på 1,2 meter) afstand. 6,6 kg for 30 x 100 x 3000 mm lægter. Der deles med 3, for at se på kun 1 m². Der tillægges 15% for at medtage eventuelle skruer, da disse mængder er taget ud fra et system, som baserer sig på en del skruer. For isolering 200 mm, og isolering 150 ganges tillægges 20 hhv. 10%, for en lidt større materialeforbrug. | kg | 120 | 7850 | 5.0549 | kg/m² | 2.19 | Stål plader og profiler | 0.0124 | 0.0465 | 0.0459 | -0.00105 | 11.0703 | 0.062681 | 0.23505 | 0.23202 | -0.0053077 | 0% | 100% | 11.0703 | 0.062681 | 0.23505 | 0.23202 | -0.0053077 | 39.5325 | kg | 5.0549 | 199.8342 | 3% | 1 | 0 | 11.133 | 11.133 | 11.133 | 11.133 | 11.133 | 11.133 | 11.133 | 11.133 | 11.133 | 11.133 | 11.133 | 11.133 | 11.133 | 11.133 | 11.133 | 11.133 | 11.133 | 11.133 | 11.133 | 11.133 | 11.133 | 11.133 | 11.133 | 11.133 | 11.133 | 11.133 | 11.133 | 11.133 | 11.133 | 11.133 | 11.133 | 11.133 | 11.133 | 11.133 | 11.133 | 11.133 | 11.133 | 11.133 | 11.133 | 11.133 | 11.133 | 11.133 | 11.133 | 11.133 | 11.133 | 11.133 | 11.133 | 11.133 | 11.133 | 11.133 | 11.6001 | . | . | . | . | . | . | . | . | . | . | . | . | . | . | . | . | . | . | . | . | . | . | . | . | . | . | . | . | . | .
Skelet | Stål (150 mm) | BUILD LCA data | Samme | Samme | kg | 120 | 7850 | 4.6337 | kg/m² | 2.19 | Stål plader og profiler | 0.0124 | 0.0465 | 0.0459 | -0.00105 | 10.1478 | 0.057458 | 0.21547 | 0.21269 | -0.0048654 | 0% | 100% | 10.1478 | 0.057458 | 0.21547 | 0.21269 | -0.0048654 | 39.5325 | kg | 4.6337 | 183.1813 | 3% | 1 | 0 | 10.2052 | 10.2052 | 10.2052 | 10.2052 | 10.2052 | 10.2052 | 10.2052 | 10.2052 | 10.2052 | 10.2052 | 10.2052 | 10.2052 | 10.2052 | 10.2052 | 10.2052 | 10.2052 | 10.2052 | 10.2052 | 10.2052 | 10.2052 | 10.2052 | 10.2052 | 10.2052 | 10.2052 | 10.2052 | 10.2052 | 10.2052 | 10.2052 | 10.2052 | 10.2052 | 10.2052 | 10.2052 | 10.2052 | 10.2052 | 10.2052 | 10.2052 | 10.2052 | 10.2052 | 10.2052 | 10.2052 | 10.2052 | 10.2052 | 10.2052 | 10.2052 | 10.2052 | 10.2052 | 10.2052 | 10.2052 | 10.2052 | 10.2052 | 10.6334 | . | . | . | . | . | . | . | . | . | . | . | . | . | . | . | . | . | . | . | . | . | . | . | . | . | . | . | . | . | .
Skelet | Stål (100 mm) | BUILD LCA data | Samme | Samme | kg | 120 | 7850 | 4.2124 | kg/m² | 2.19 | Stål plader og profiler | 0.0124 | 0.0465 | 0.0459 | -0.00105 | 9.2253 | 0.052234 | 0.19588 | 0.19335 | -0.0044231 | 0% | 100% | 9.2253 | 0.052234 | 0.19588 | 0.19335 | -0.0044231 | 39.5325 | kg | 4.2124 | 166.5285 | 3% | 1 | 0 | 9.2775 | 9.2775 | 9.2775 | 9.2775 | 9.2775 | 9.2775 | 9.2775 | 9.2775 | 9.2775 | 9.2775 | 9.2775 | 9.2775 | 9.2775 | 9.2775 | 9.2775 | 9.2775 | 9.2775 | 9.2775 | 9.2775 | 9.2775 | 9.2775 | 9.2775 | 9.2775 | 9.2775 | 9.2775 | 9.2775 | 9.2775 | 9.2775 | 9.2775 | 9.2775 | 9.2775 | 9.2775 | 9.2775 | 9.2775 | 9.2775 | 9.2775 | 9.2775 | 9.2775 | 9.2775 | 9.2775 | 9.2775 | 9.2775 | 9.2775 | 9.2775 | 9.2775 | 9.2775 | 9.2775 | 9.2775 | 9.2775 | 9.2775 | 9.6667 | . | . | . | . | . | . | . | . | . | . | . | . | . | . | . | . | . | . | . | . | . | . | . | . | . | . | . | . | . | .
Skelet | Aluminium (200 mm) | KNAUF | https://www.knauf.dk/produkter/lette-byggesystemer/stalprofiler/ydervaegsprofiler/standardprofiler/ry-slidsede-stolper/ | Produkt: Stål A - profile 2b. Samtale med en ekspert - ofte opbygget på en anden måde. Profiler, C eller T. Knauf - UZ 95 0,97kg/m. We multiply by 4 because is used 2 "c" profile connected making an "h" profile so we have 1 on the right edge, 2 in the middle and 1 in the left edge. Priser kunne ikke findes i molios database, så antaget samme pris som stål. | kg | 100 | 2720 | 3.88 | kg/m² | 2.58 | Aluminium | 0.0086 | 0.00256 | 0.000701 | -0.0015 | 10.0104 | 0.033368 | 0.0099328 | 0.0027199 | -0.00582 | 0% | 100% | 10.0104 | 0.033368 | 0.0099328 | 0.0027199 | -0.00582 | 58.9554 | kg | 3.88 | 228.7471 | 3% | 1 | 0 | 10.0438 | 10.0438 | 10.0438 | 10.0438 | 10.0438 | 10.0438 | 10.0438 | 10.0438 | 10.0438 | 10.0438 | 10.0438 | 10.0438 | 10.0438 | 10.0438 | 10.0438 | 10.0438 | 10.0438 | 10.0438 | 10.0438 | 10.0438 | 10.0438 | 10.0438 | 10.0438 | 10.0438 | 10.0438 | 10.0438 | 10.0438 | 10.0438 | 10.0438 | 10.0438 | 10.0438 | 10.0438 | 10.0438 | 10.0438 | 10.0438 | 10.0438 | 10.0438 | 10.0438 | 10.0438 | 10.0438 | 10.0438 | 10.0438 | 10.0438 | 10.0438 | 10.0438 | 10.0438 | 10.0438 | 10.0438 | 10.0438 | 10.0438 | 10.0564 | . | . | . | . | . | . | . | . | . | . | . | . | . | . | . | . | . | . | . | . | . | . | . | . | . | . | . | . | . | .
Skelet | Aluminium (150 mm) | KNAUF | Samme | Samme | kg | 100 | 2720 | 3.5567 | kg/m² | 2.58 | Aluminium | 0.0086 | 0.00256 | 0.000701 | -0.0015 | 9.1762 | 0.030587 | 0.0091051 | 0.0024932 | -0.005335 | 0% | 100% | 9.1762 | 0.030587 | 0.0091051 | 0.0024932 | -0.005335 | 58.9554 | kg | 3.5567 | 209.6849 | 3% | 1 | 0 | 9.2068 | 9.2068 | 9.2068 | 9.2068 | 9.2068 | 9.2068 | 9.2068 | 9.2068 | 9.2068 | 9.2068 | 9.2068 | 9.2068 | 9.2068 | 9.2068 | 9.2068 | 9.2068 | 9.2068 | 9.2068 | 9.2068 | 9.2068 | 9.2068 | 9.2068 | 9.2068 | 9.2068 | 9.2068 | 9.2068 | 9.2068 | 9.2068 | 9.2068 | 9.2068 | 9.2068 | 9.2068 | 9.2068 | 9.2068 | 9.2068 | 9.2068 | 9.2068 | 9.2068 | 9.2068 | 9.2068 | 9.2068 | 9.2068 | 9.2068 | 9.2068 | 9.2068 | 9.2068 | 9.2068 | 9.2068 | 9.2068 | 9.2068 | 9.2184 | . | . | . | . | . | . | . | . | . | . | . | . | . | . | . | . | . | . | . | . | . | . | . | . | . | . | . | . | . | .
Skelet | Aluminium (100 mm) | KNAUF | Samme | Samme | kg | 100 | 2720 | 3.2333 | kg/m² | 2.58 | Aluminium | 0.0086 | 0.00256 | 0.000701 | -0.0015 | 8.342 | 0.027807 | 0.0082773 | 0.0022666 | -0.00485 | 0% | 100% | 8.342 | 0.027807 | 0.0082773 | 0.0022666 | -0.00485 | 58.9554 | kg | 3.2333 | 190.6226 | 3% | 1 | 0 | 8.3698 | 8.3698 | 8.3698 | 8.3698 | 8.3698 | 8.3698 | 8.3698 | 8.3698 | 8.3698 | 8.3698 | 8.3698 | 8.3698 | 8.3698 | 8.3698 | 8.3698 | 8.3698 | 8.3698 | 8.3698 | 8.3698 | 8.3698 | 8.3698 | 8.3698 | 8.3698 | 8.3698 | 8.3698 | 8.3698 | 8.3698 | 8.3698 | 8.3698 | 8.3698 | 8.3698 | 8.3698 | 8.3698 | 8.3698 | 8.3698 | 8.3698 | 8.3698 | 8.3698 | 8.3698 | 8.3698 | 8.3698 | 8.3698 | 8.3698 | 8.3698 | 8.3698 | 8.3698 | 8.3698 | 8.3698 | 8.3698 | 8.3698 | 8.3804 | . | . | . | . | . | . | . | . | . | . | . | . | . | . | . | . | . | . | . | . | . | . | . | . | . | . | . | . | . | .
Efterisolering | Glasuld (200 mm) | BUILD LCA data |  | Product: Mineraluld, fleksibel isolering, kl. 37. Priser kunne ikke findes I molios database, så antaget samme pris som stenuld. | m² with R=1 m²K/W | 60 | 30 | 0.2 | m³/m² | 0.59 | Mineraluld | 0.0196 | 0 | 0.018 | -0.0232 | 3.1892 | 0.1176 | 0 | 0.097297 | -0.12541 | 0% | 100% | 3.1892 | 0.1176 | 0 | 0.097297 | -0.12541 | 177.02 | m² | 1 | 177.02 | 1% | 1 | 0 | 3.3068 | 3.3068 | 3.3068 | 3.3068 | 3.3068 | 3.3068 | 3.3068 | 3.3068 | 3.3068 | 3.3068 | 3.3068 | 3.3068 | 3.3068 | 3.3068 | 3.3068 | 3.3068 | 3.3068 | 3.3068 | 3.3068 | 3.3068 | 3.3068 | 3.3068 | 3.3068 | 3.3068 | 3.3068 | 3.3068 | 3.3068 | 3.3068 | 3.3068 | 3.3068 | 3.3068 | 3.3068 | 3.3068 | 3.3068 | 3.3068 | 3.3068 | 3.3068 | 3.3068 | 3.3068 | 3.3068 | 3.3068 | 3.3068 | 3.3068 | 3.3068 | 3.3068 | 3.3068 | 3.3068 | 3.3068 | 3.3068 | 3.3068 | 3.4041 | . | . | . | . | . | . | . | . | . | . | . | . | . | . | . | . | . | . | . | . | . | . | . | . | . | . | . | . | . | .
Efterisolering | Glasuld (150 mm) | BUILD LCA data |  | Samme | m² with R=1 m²K/W | 60 | 30 | 0.15 | m³/m² | 0.59 | Mineraluld | 0.0196 | 0 | 0.018 | -0.0232 | 2.3919 | 0.0882 | 0 | 0.072973 | -0.094054 | 0% | 100% | 2.3919 | 0.0882 | 0 | 0.072973 | -0.094054 | 133.78 | m² | 1 | 133.78 | 1% | 1 | 0 | 2.4801 | 2.4801 | 2.4801 | 2.4801 | 2.4801 | 2.4801 | 2.4801 | 2.4801 | 2.4801 | 2.4801 | 2.4801 | 2.4801 | 2.4801 | 2.4801 | 2.4801 | 2.4801 | 2.4801 | 2.4801 | 2.4801 | 2.4801 | 2.4801 | 2.4801 | 2.4801 | 2.4801 | 2.4801 | 2.4801 | 2.4801 | 2.4801 | 2.4801 | 2.4801 | 2.4801 | 2.4801 | 2.4801 | 2.4801 | 2.4801 | 2.4801 | 2.4801 | 2.4801 | 2.4801 | 2.4801 | 2.4801 | 2.4801 | 2.4801 | 2.4801 | 2.4801 | 2.4801 | 2.4801 | 2.4801 | 2.4801 | 2.4801 | 2.5531 | . | . | . | . | . | . | . | . | . | . | . | . | . | . | . | . | . | . | . | . | . | . | . | . | . | . | . | . | . | .
Efterisolering | Glasuld (100 mm) | BUILD LCA data |  | Samme | m² with R=1 m²K/W | 60 | 30 | 0.1 | m³/m² | 0.59 | Mineraluld | 0.0196 | 0 | 0.018 | -0.0232 | 1.5946 | 0.0588 | 0 | 0.048649 | -0.062703 | 0% | 100% | 1.5946 | 0.0588 | 0 | 0.048649 | -0.062703 | 86.4 | m² | 1 | 86.4 | 1% | 1 | 0 | 1.6534 | 1.6534 | 1.6534 | 1.6534 | 1.6534 | 1.6534 | 1.6534 | 1.6534 | 1.6534 | 1.6534 | 1.6534 | 1.6534 | 1.6534 | 1.6534 | 1.6534 | 1.6534 | 1.6534 | 1.6534 | 1.6534 | 1.6534 | 1.6534 | 1.6534 | 1.6534 | 1.6534 | 1.6534 | 1.6534 | 1.6534 | 1.6534 | 1.6534 | 1.6534 | 1.6534 | 1.6534 | 1.6534 | 1.6534 | 1.6534 | 1.6534 | 1.6534 | 1.6534 | 1.6534 | 1.6534 | 1.6534 | 1.6534 | 1.6534 | 1.6534 | 1.6534 | 1.6534 | 1.6534 | 1.6534 | 1.6534 | 1.6534 | 1.702 | . | . | . | . | . | . | . | . | . | . | . | . | . | . | . | . | . | . | . | . | . | . | . | . | . | . | . | . | . | .
Efterisolering | Hamp (200 mm) | EPD data | https://www.bolius.dk/hoer-som-isolering-18614 | Produkt: Ekolution® Hemp Fibre Insulation 100mm. Kunne ikke findes I Molio, men antaget 3 gange dyrere end mineraluld jvf. Bolius-link | 100mm tykkelse: m² with λ = 0.04 W/(m²K) | 60 | 35 | 0.2 | m³/m² | -6.81 | Isolering | 0.0495 | 7.08 | 0.17 | 2.57 | -13.62 | 0.3465 | 14.16 | 0.34 | 5.14 | 0% | 100% | -13.62 | 0.3465 | 14.16 | 0.34 | 5.14 | 531.06 | m² | 1 | 531.06 | 2% | 1 | 0 | -13.2735 | -13.2735 | -13.2735 | -13.2735 | -13.2735 | -13.2735 | -13.2735 | -13.2735 | -13.2735 | -13.2735 | -13.2735 | -13.2735 | -13.2735 | -13.2735 | -13.2735 | -13.2735 | -13.2735 | -13.2735 | -13.2735 | -13.2735 | -13.2735 | -13.2735 | -13.2735 | -13.2735 | -13.2735 | -13.2735 | -13.2735 | -13.2735 | -13.2735 | -13.2735 | -13.2735 | -13.2735 | -13.2735 | -13.2735 | -13.2735 | -13.2735 | -13.2735 | -13.2735 | -13.2735 | -13.2735 | -13.2735 | -13.2735 | -13.2735 | -13.2735 | -13.2735 | -13.2735 | -13.2735 | -13.2735 | -13.2735 | -13.2735 | 1.2265 | . | . | . | . | . | . | . | . | . | . | . | . | . | . | . | . | . | . | . | . | . | . | . | . | . | . | . | . | . | .
Efterisolering | Hamp (150 mm) | EPD data |  | Samme | 100mm tykkelse: m² with λ = 0.04 W/(m²K) | 60 | 35 | 0.15 | m³/m² | -6.81 | Isolering | 0.0495 | 7.08 | 0.17 | 2.57 | -10.215 | 0.25988 | 10.62 | 0.255 | 3.855 | 0% | 100% | -10.215 | 0.25988 | 10.62 | 0.255 | 3.855 | 401.34 | m² | 1 | 401.34 | 2% | 1 | 0 | -9.9551 | -9.9551 | -9.9551 | -9.9551 | -9.9551 | -9.9551 | -9.9551 | -9.9551 | -9.9551 | -9.9551 | -9.9551 | -9.9551 | -9.9551 | -9.9551 | -9.9551 | -9.9551 | -9.9551 | -9.9551 | -9.9551 | -9.9551 | -9.9551 | -9.9551 | -9.9551 | -9.9551 | -9.9551 | -9.9551 | -9.9551 | -9.9551 | -9.9551 | -9.9551 | -9.9551 | -9.9551 | -9.9551 | -9.9551 | -9.9551 | -9.9551 | -9.9551 | -9.9551 | -9.9551 | -9.9551 | -9.9551 | -9.9551 | -9.9551 | -9.9551 | -9.9551 | -9.9551 | -9.9551 | -9.9551 | -9.9551 | -9.9551 | 0.91988 | . | . | . | . | . | . | . | . | . | . | . | . | . | . | . | . | . | . | . | . | . | . | . | . | . | . | . | . | . | .
Efterisolering | Hamp (100 mm) | EPD data |  | Samme | 100mm tykkelse: m² with λ = 0.04 W/(m²K) | 60 | 35 | 0.1 | m³/m² | -6.81 | Isolering | 0.0495 | 7.08 | 0.17 | 2.57 | -6.81 | 0.17325 | 7.08 | 0.17 | 2.57 | 0% | 100% | -6.81 | 0.17325 | 7.08 | 0.17 | 2.57 | 259.2 | m² | 1 | 259.2 | 2% | 1 | 0 | -6.6367 | -6.6367 | -6.6367 | -6.6367 | -6.6367 | -6.6367 | -6.6367 | -6.6367 | -6.6367 | -6.6367 | -6.6367 | -6.6367 | -6.6367 | -6.6367 | -6.6367 | -6.6367 | -6.6367 | -6.6367 | -6.6367 | -6.6367 | -6.6367 | -6.6367 | -6.6367 | -6.6367 | -6.6367 | -6.6367 | -6.6367 | -6.6367 | -6.6367 | -6.6367 | -6.6367 | -6.6367 | -6.6367 | -6.6367 | -6.6367 | -6.6367 | -6.6367 | -6.6367 | -6.6367 | -6.6367 | -6.6367 | -6.6367 | -6.6367 | -6.6367 | -6.6367 | -6.6367 | -6.6367 | -6.6367 | -6.6367 | -6.6367 | 0.61325 | . | . | . | . | . | . | . | . | . | . | . | . | . | . | . | . | . | . | . | . | . | . | . | . | . | . | . | . | . | .
Efterisolering | EPS (200 mm) | BUILD LCA data |  | Product: EPS isolering, hvid, 60 kN | m² with R=1 m²K/W | 60 | 13 | 0.2 | m³/m² | 2.51 | EPS | 0.0609 | 1.87 | 9.11e-05 | -0.0871 | 13.5676 | 0.15834 | 10.1081 | 0.00049243 | -0.47081 | 0% | 100% | 13.5676 | 0.15834 | 10.1081 | 0.00049243 | -0.47081 | 303.6566 | m² | 1 | 303.6566 | 1% | 1 | 0 | 13.7259 | 13.7259 | 13.7259 | 13.7259 | 13.7259 | 13.7259 | 13.7259 | 13.7259 | 13.7259 | 13.7259 | 13.7259 | 13.7259 | 13.7259 | 13.7259 | 13.7259 | 13.7259 | 13.7259 | 13.7259 | 13.7259 | 13.7259 | 13.7259 | 13.7259 | 13.7259 | 13.7259 | 13.7259 | 13.7259 | 13.7259 | 13.7259 | 13.7259 | 13.7259 | 13.7259 | 13.7259 | 13.7259 | 13.7259 | 13.7259 | 13.7259 | 13.7259 | 13.7259 | 13.7259 | 13.7259 | 13.7259 | 13.7259 | 13.7259 | 13.7259 | 13.7259 | 13.7259 | 13.7259 | 13.7259 | 13.7259 | 13.7259 | 23.8345 | . | . | . | . | . | . | . | . | . | . | . | . | . | . | . | . | . | . | . | . | . | . | . | . | . | . | . | . | . | .
Efterisolering | EPS (150 mm) | BUILD LCA data |  | Product: EPS isolering, hvid, 60 kN | m² with R=1 m²K/W | 60 | 13 | 0.15 | m³/m² | 2.51 | EPS | 0.0609 | 1.87 | 9.11e-05 | -0.0871 | 10.1757 | 0.11876 | 7.5811 | 0.00036932 | -0.35311 | 0% | 100% | 10.1757 | 0.11876 | 7.5811 | 0.00036932 | -0.35311 | 238.495 | m² | 1 | 238.495 | 1% | 1 | 0 | 10.2944 | 10.2944 | 10.2944 | 10.2944 | 10.2944 | 10.2944 | 10.2944 | 10.2944 | 10.2944 | 10.2944 | 10.2944 | 10.2944 | 10.2944 | 10.2944 | 10.2944 | 10.2944 | 10.2944 | 10.2944 | 10.2944 | 10.2944 | 10.2944 | 10.2944 | 10.2944 | 10.2944 | 10.2944 | 10.2944 | 10.2944 | 10.2944 | 10.2944 | 10.2944 | 10.2944 | 10.2944 | 10.2944 | 10.2944 | 10.2944 | 10.2944 | 10.2944 | 10.2944 | 10.2944 | 10.2944 | 10.2944 | 10.2944 | 10.2944 | 10.2944 | 10.2944 | 10.2944 | 10.2944 | 10.2944 | 10.2944 | 10.2944 | 17.8759 | . | . | . | . | . | . | . | . | . | . | . | . | . | . | . | . | . | . | . | . | . | . | . | . | . | . | . | . | . | .
Efterisolering | EPS (100 mm) | BUILD LCA data |  | Product: EPS isolering, hvid, 60 kN | m² with R=1 m²K/W | 60 | 13 | 0.1 | m³/m² | 2.51 | EPS | 0.0609 | 1.87 | 9.11e-05 | -0.0871 | 6.7838 | 0.07917 | 5.0541 | 0.00024622 | -0.23541 | 0% | 100% | 6.7838 | 0.07917 | 5.0541 | 0.00024622 | -0.23541 | 172.608 | m² | 1 | 172.608 | 1% | 1 | 0 | 6.863 | 6.863 | 6.863 | 6.863 | 6.863 | 6.863 | 6.863 | 6.863 | 6.863 | 6.863 | 6.863 | 6.863 | 6.863 | 6.863 | 6.863 | 6.863 | 6.863 | 6.863 | 6.863 | 6.863 | 6.863 | 6.863 | 6.863 | 6.863 | 6.863 | 6.863 | 6.863 | 6.863 | 6.863 | 6.863 | 6.863 | 6.863 | 6.863 | 6.863 | 6.863 | 6.863 | 6.863 | 6.863 | 6.863 | 6.863 | 6.863 | 6.863 | 6.863 | 6.863 | 6.863 | 6.863 | 6.863 | 6.863 | 6.863 | 6.863 | 11.9173 | . | . | . | . | . | . | . | . | . | . | . | . | . | . | . | . | . | . | . | . | . | . | . | . | . | . | . | . | . | .
Efterisolering | Papiruld (200 mm) | BUILD LCA data |  | Produkt: Papiruldisolering, granulat | kg | 60 | 44 | 0.2 | m³/m² | -1.19 | Træfiber | 0.092 | 1.78 | 0 | -0.428 | -10.472 | 0.8096 | 15.664 | 0 | -3.7664 | 0% | 100% | -10.472 | 0.8096 | 15.664 | 0 | -3.7664 | 221.7567 | m² | 1 | 221.7567 | 2% | 1 | 0 | -9.6624 | -9.6624 | -9.6624 | -9.6624 | -9.6624 | -9.6624 | -9.6624 | -9.6624 | -9.6624 | -9.6624 | -9.6624 | -9.6624 | -9.6624 | -9.6624 | -9.6624 | -9.6624 | -9.6624 | -9.6624 | -9.6624 | -9.6624 | -9.6624 | -9.6624 | -9.6624 | -9.6624 | -9.6624 | -9.6624 | -9.6624 | -9.6624 | -9.6624 | -9.6624 | -9.6624 | -9.6624 | -9.6624 | -9.6624 | -9.6624 | -9.6624 | -9.6624 | -9.6624 | -9.6624 | -9.6624 | -9.6624 | -9.6624 | -9.6624 | -9.6624 | -9.6624 | -9.6624 | -9.6624 | -9.6624 | -9.6624 | -9.6624 | 6.0016 | . | . | . | . | . | . | . | . | . | . | . | . | . | . | . | . | . | . | . | . | . | . | . | . | . | . | . | . | . | .
Efterisolering | Papiruld (150 mm) | BUILD LCA data |  | Produkt: Papiruldisolering, granulat | kg | 60 | 44 | 0.15 | m³/m² | -1.19 | Træfiber | 0.092 | 1.78 | 0 | -0.428 | -7.854 | 0.6072 | 11.748 | 0 | -2.8248 | 0% | 100% | -7.854 | 0.6072 | 11.748 | 0 | -2.8248 | 193.9171 | m² | 1 | 193.9171 | 2% | 1 | 0 | -7.2468 | -7.2468 | -7.2468 | -7.2468 | -7.2468 | -7.2468 | -7.2468 | -7.2468 | -7.2468 | -7.2468 | -7.2468 | -7.2468 | -7.2468 | -7.2468 | -7.2468 | -7.2468 | -7.2468 | -7.2468 | -7.2468 | -7.2468 | -7.2468 | -7.2468 | -7.2468 | -7.2468 | -7.2468 | -7.2468 | -7.2468 | -7.2468 | -7.2468 | -7.2468 | -7.2468 | -7.2468 | -7.2468 | -7.2468 | -7.2468 | -7.2468 | -7.2468 | -7.2468 | -7.2468 | -7.2468 | -7.2468 | -7.2468 | -7.2468 | -7.2468 | -7.2468 | -7.2468 | -7.2468 | -7.2468 | -7.2468 | -7.2468 | 4.5012 | . | . | . | . | . | . | . | . | . | . | . | . | . | . | . | . | . | . | . | . | . | . | . | . | . | . | . | . | . | .
Efterisolering | Papiruld (100 mm) | BUILD LCA data |  | Produkt: Papiruldisolering, granulat | kg | 60 | 44 | 0.1 | m³/m² | -1.19 | Træfiber | 0.092 | 1.78 | 0 | -0.428 | -5.236 | 0.4048 | 7.832 | 0 | -1.8832 | 0% | 100% | -5.236 | 0.4048 | 7.832 | 0 | -1.8832 | 165.7933 | m² | 1 | 165.7933 | 2% | 1 | 0 | -4.8312 | -4.8312 | -4.8312 | -4.8312 | -4.8312 | -4.8312 | -4.8312 | -4.8312 | -4.8312 | -4.8312 | -4.8312 | -4.8312 | -4.8312 | -4.8312 | -4.8312 | -4.8312 | -4.8312 | -4.8312 | -4.8312 | -4.8312 | -4.8312 | -4.8312 | -4.8312 | -4.8312 | -4.8312 | -4.8312 | -4.8312 | -4.8312 | -4.8312 | -4.8312 | -4.8312 | -4.8312 | -4.8312 | -4.8312 | -4.8312 | -4.8312 | -4.8312 | -4.8312 | -4.8312 | -4.8312 | -4.8312 | -4.8312 | -4.8312 | -4.8312 | -4.8312 | -4.8312 | -4.8312 | -4.8312 | -4.8312 | -4.8312 | 3.0008 | . | . | . | . | . | . | . | . | . | . | . | . | . | . | . | . | . | . | . | . | . | . | . | . | . | . | . | . | . | .
Efterisolering | Stenuld (200 mm) | BUILD LCA data |  | Product: Mineraluld, fleksibel isolering, kl. 37 | m² with R=1 m²K/W | 60 | 30 | 0.2 | m³/m² | 0.59 | Mineraluld | 0.0196 | 0 | 0.018 | -0.0232 | 3.1892 | 0.1176 | 0 | 0.097297 | -0.12541 | 0% | 100% | 3.1892 | 0.1176 | 0 | 0.097297 | -0.12541 | 177.02 | m² | 1 | 177.02 | 1% | 1 | 0 | 3.3068 | 3.3068 | 3.3068 | 3.3068 | 3.3068 | 3.3068 | 3.3068 | 3.3068 | 3.3068 | 3.3068 | 3.3068 | 3.3068 | 3.3068 | 3.3068 | 3.3068 | 3.3068 | 3.3068 | 3.3068 | 3.3068 | 3.3068 | 3.3068 | 3.3068 | 3.3068 | 3.3068 | 3.3068 | 3.3068 | 3.3068 | 3.3068 | 3.3068 | 3.3068 | 3.3068 | 3.3068 | 3.3068 | 3.3068 | 3.3068 | 3.3068 | 3.3068 | 3.3068 | 3.3068 | 3.3068 | 3.3068 | 3.3068 | 3.3068 | 3.3068 | 3.3068 | 3.3068 | 3.3068 | 3.3068 | 3.3068 | 3.3068 | 3.4041 | . | . | . | . | . | . | . | . | . | . | . | . | . | . | . | . | . | . | . | . | . | . | . | . | . | . | . | . | . | .
Efterisolering | Stenuld (150 mm) | BUILD LCA data |  | Product: Mineraluld, fleksibel isolering, kl. 37 | m² with R=1 m²K/W | 60 | 30 | 0.15 | m³/m² | 0.59 | Mineraluld | 0.0196 | 0 | 0.018 | -0.0232 | 2.3919 | 0.0882 | 0 | 0.072973 | -0.094054 | 0% | 100% | 2.3919 | 0.0882 | 0 | 0.072973 | -0.094054 | 133.78 | m² | 1 | 133.78 | 1% | 1 | 0 | 2.4801 | 2.4801 | 2.4801 | 2.4801 | 2.4801 | 2.4801 | 2.4801 | 2.4801 | 2.4801 | 2.4801 | 2.4801 | 2.4801 | 2.4801 | 2.4801 | 2.4801 | 2.4801 | 2.4801 | 2.4801 | 2.4801 | 2.4801 | 2.4801 | 2.4801 | 2.4801 | 2.4801 | 2.4801 | 2.4801 | 2.4801 | 2.4801 | 2.4801 | 2.4801 | 2.4801 | 2.4801 | 2.4801 | 2.4801 | 2.4801 | 2.4801 | 2.4801 | 2.4801 | 2.4801 | 2.4801 | 2.4801 | 2.4801 | 2.4801 | 2.4801 | 2.4801 | 2.4801 | 2.4801 | 2.4801 | 2.4801 | 2.4801 | 2.5531 | . | . | . | . | . | . | . | . | . | . | . | . | . | . | . | . | . | . | . | . | . | . | . | . | . | . | . | . | . | .
Efterisolering | Stenuld (100 mm) | BUILD LCA data |  | Product: Mineraluld, fleksibel isolering, kl. 37 | m² with R=1 m²K/W | 60 | 30 | 0.1 | m³/m² | 0.59 | Mineraluld | 0.0196 | 0 | 0.018 | -0.0232 | 1.5946 | 0.0588 | 0 | 0.048649 | -0.062703 | 0% | 100% | 1.5946 | 0.0588 | 0 | 0.048649 | -0.062703 | 86.4 | m² | 1 | 86.4 | 1% | 1 | 0 | 1.6534 | 1.6534 | 1.6534 | 1.6534 | 1.6534 | 1.6534 | 1.6534 | 1.6534 | 1.6534 | 1.6534 | 1.6534 | 1.6534 | 1.6534 | 1.6534 | 1.6534 | 1.6534 | 1.6534 | 1.6534 | 1.6534 | 1.6534 | 1.6534 | 1.6534 | 1.6534 | 1.6534 | 1.6534 | 1.6534 | 1.6534 | 1.6534 | 1.6534 | 1.6534 | 1.6534 | 1.6534 | 1.6534 | 1.6534 | 1.6534 | 1.6534 | 1.6534 | 1.6534 | 1.6534 | 1.6534 | 1.6534 | 1.6534 | 1.6534 | 1.6534 | 1.6534 | 1.6534 | 1.6534 | 1.6534 | 1.6534 | 1.6534 | 1.702 | . | . | . | . | . | . | . | . | . | . | . | . | . | . | . | . | . | . | . | . | . | . | . | . | . | . | . | . | . | .
Efterisolering | Træfiber (200 mm) | BUILD LCA data | https://www.bolius.dk/traefiberisolering-98134 | Produkt: Træfiberisolering, plade. Kunne ikke findes i Molio, men antages at være 20% dyrere end papiruld jvf. Bolius-link | m² with R=1 m²K/W | 60 | 50 | 0.2 | m³/m² | -2.14 | Træfiber | 0.092 | 3.22 | 0.000274 | -0.182 | -11.5676 | 0.92 | 17.4054 | 0.0014811 | -0.98378 | 0% | 100% | -11.5676 | 0.92 | 17.4054 | 0.0014811 | -0.98378 | 266.108 | m² | 1 | 266.108 | 2% | 1 | 0 | -10.6476 | -10.6476 | -10.6476 | -10.6476 | -10.6476 | -10.6476 | -10.6476 | -10.6476 | -10.6476 | -10.6476 | -10.6476 | -10.6476 | -10.6476 | -10.6476 | -10.6476 | -10.6476 | -10.6476 | -10.6476 | -10.6476 | -10.6476 | -10.6476 | -10.6476 | -10.6476 | -10.6476 | -10.6476 | -10.6476 | -10.6476 | -10.6476 | -10.6476 | -10.6476 | -10.6476 | -10.6476 | -10.6476 | -10.6476 | -10.6476 | -10.6476 | -10.6476 | -10.6476 | -10.6476 | -10.6476 | -10.6476 | -10.6476 | -10.6476 | -10.6476 | -10.6476 | -10.6476 | -10.6476 | -10.6476 | -10.6476 | -10.6476 | 6.7593 | . | . | . | . | . | . | . | . | . | . | . | . | . | . | . | . | . | . | . | . | . | . | . | . | . | . | . | . | . | .
Efterisolering | Træfiber (150 mm) | BUILD LCA data |  | Samme | m² with R=1 m²K/W | 60 | 50 | 0.15 | m³/m² | -2.14 | Træfiber | 0.092 | 3.22 | 0.000274 | -0.182 | -8.6757 | 0.69 | 13.0541 | 0.0011108 | -0.73784 | 0% | 100% | -8.6757 | 0.69 | 13.0541 | 0.0011108 | -0.73784 | 232.7005 | m² | 1 | 232.7005 | 2% | 1 | 0 | -7.9857 | -7.9857 | -7.9857 | -7.9857 | -7.9857 | -7.9857 | -7.9857 | -7.9857 | -7.9857 | -7.9857 | -7.9857 | -7.9857 | -7.9857 | -7.9857 | -7.9857 | -7.9857 | -7.9857 | -7.9857 | -7.9857 | -7.9857 | -7.9857 | -7.9857 | -7.9857 | -7.9857 | -7.9857 | -7.9857 | -7.9857 | -7.9857 | -7.9857 | -7.9857 | -7.9857 | -7.9857 | -7.9857 | -7.9857 | -7.9857 | -7.9857 | -7.9857 | -7.9857 | -7.9857 | -7.9857 | -7.9857 | -7.9857 | -7.9857 | -7.9857 | -7.9857 | -7.9857 | -7.9857 | -7.9857 | -7.9857 | -7.9857 | 5.0695 | . | . | . | . | . | . | . | . | . | . | . | . | . | . | . | . | . | . | . | . | . | . | . | . | . | . | . | . | . | .
Efterisolering | Træfiber (100 mm) | BUILD LCA data |  | Samme | m² with R=1 m²K/W | 60 | 50 | 0.1 | m³/m² | -2.14 | Træfiber | 0.092 | 3.22 | 0.000274 | -0.182 | -5.7838 | 0.46 | 8.7027 | 0.00074054 | -0.49189 | 0% | 100% | -5.7838 | 0.46 | 8.7027 | 0.00074054 | -0.49189 | 198.952 | m² | 1 | 198.952 | 2% | 1 | 0 | -5.3238 | -5.3238 | -5.3238 | -5.3238 | -5.3238 | -5.3238 | -5.3238 | -5.3238 | -5.3238 | -5.3238 | -5.3238 | -5.3238 | -5.3238 | -5.3238 | -5.3238 | -5.3238 | -5.3238 | -5.3238 | -5.3238 | -5.3238 | -5.3238 | -5.3238 | -5.3238 | -5.3238 | -5.3238 | -5.3238 | -5.3238 | -5.3238 | -5.3238 | -5.3238 | -5.3238 | -5.3238 | -5.3238 | -5.3238 | -5.3238 | -5.3238 | -5.3238 | -5.3238 | -5.3238 | -5.3238 | -5.3238 | -5.3238 | -5.3238 | -5.3238 | -5.3238 | -5.3238 | -5.3238 | -5.3238 | -5.3238 | -5.3238 | 3.3797 | . | . | . | . | . | . | . | . | . | . | . | . | . | . | . | . | . | . | . | . | . | . | . | . | . | . | . | . | . | .
Afstandsprofil | Træ | Branche EPD |  | EPD danmark. Samtale med ekspert, hos træ, skal der anvendes nogen afstandsklodser, for afløb/ventilering. Mål: 3x5 cm alle 60 cm. | m³ | 120 | 500 | 0.0025 | m³/m² | -0.061 | Konstruktionstræ | 0.0074 | 743 | 0 | -0.0395 | -0.0001525 | 0.00925 | 1.8575 | 0 | -9.875e-05 | 0% | 100% | -0.0001525 | 0.00925 | 1.8575 | 0 | -9.875e-05 | 94.1223 | m² | 1 | 94.1223 | 2% | 1 | 0 | 0.0090975 | 0.0090975 | 0.0090975 | 0.0090975 | 0.0090975 | 0.0090975 | 0.0090975 | 0.0090975 | 0.0090975 | 0.0090975 | 0.0090975 | 0.0090975 | 0.0090975 | 0.0090975 | 0.0090975 | 0.0090975 | 0.0090975 | 0.0090975 | 0.0090975 | 0.0090975 | 0.0090975 | 0.0090975 | 0.0090975 | 0.0090975 | 0.0090975 | 0.0090975 | 0.0090975 | 0.0090975 | 0.0090975 | 0.0090975 | 0.0090975 | 0.0090975 | 0.0090975 | 0.0090975 | 0.0090975 | 0.0090975 | 0.0090975 | 0.0090975 | 0.0090975 | 0.0090975 | 0.0090975 | 0.0090975 | 0.0090975 | 0.0090975 | 0.0090975 | 0.0090975 | 0.0090975 | 0.0090975 | 0.0090975 | 0.0090975 | 1.8666 | . | . | . | . | . | . | . | . | . | . | . | . | . | . | . | . | . | . | . | . | . | . | . | . | . | . | . | . | . | .
Afstandsprofil | Stål | BUILD LCA data | https://www.jemogfix.dk/staallaegte-c-profil-45-mm/4132/9032214//?utm_content=nonbrand&gad_source=1&gclid=Cj0KCQjwwMqvBhCtARIsAIXsZpYxd1Qe3KJIwV2Io9Hq8ehkT7DEROlHOlw5Ivdy7vh07f5DCHTHEHwaAgaTEALw_wcB&gclsrc=aw.ds | Product: Konstruktionsstål, opvejste stålprofiler, stor forarbejdning. Tykkelse: 0,5mm. Bredde: 45 mm, tre sider. Længde: 1 m. Ståls densitet til 7850 kg/m³. Det antages, at de ligger pr. 300 mm. Vægt er 1 kg pr. meter. | kg | 120 | 7850 | 3.003 | kg/m² | 2.19 | Stål plader og profiler | 0.0124 | 0.0465 | 0.0459 | -0.00105 | 6.5766 | 0.037237 | 0.13964 | 0.13784 | -0.0031532 | 0% | 100% | 6.5766 | 0.037237 | 0.13964 | 0.13784 | -0.0031532 | 39.5325 | kg | 3.003 | 118.7161 | 3% | 1 | 0 | 6.6138 | 6.6138 | 6.6138 | 6.6138 | 6.6138 | 6.6138 | 6.6138 | 6.6138 | 6.6138 | 6.6138 | 6.6138 | 6.6138 | 6.6138 | 6.6138 | 6.6138 | 6.6138 | 6.6138 | 6.6138 | 6.6138 | 6.6138 | 6.6138 | 6.6138 | 6.6138 | 6.6138 | 6.6138 | 6.6138 | 6.6138 | 6.6138 | 6.6138 | 6.6138 | 6.6138 | 6.6138 | 6.6138 | 6.6138 | 6.6138 | 6.6138 | 6.6138 | 6.6138 | 6.6138 | 6.6138 | 6.6138 | 6.6138 | 6.6138 | 6.6138 | 6.6138 | 6.6138 | 6.6138 | 6.6138 | 6.6138 | 6.6138 | 6.8913 | . | . | . | . | . | . | . | . | . | . | . | . | . | . | . | . | . | . | . | . | . | . | . | . | . | . | . | . | . | .
Afstandsprofil | Aluminium | KNAUF | https://www.profilmetal.dk/produkt/hatteprofil-50-25-70-25-50x2500-mm/?attribute_pa_farve=aluzink&attribute_pa_garanti=20-aars-garanti&utm_source=Google+Shopping&utm_medium=cpc&utm_campaign=Google+Shopping&gad_source=1&gclid=Cj0KCQjwncWvBhD_ARIsAEb2HW_-vKxw4FvSRa-vlouc3Bs_mGhQU9RG_UINOzHt9d7tm_hLBo36VvQaAmKvEALw_wcB#description | Produkt: Stål A - profile 2b. Vejer 0,768 pr. liste, herfra ligger der 3 per meter. | kg | 100 | 2720 | 2.3063 | kg/m² | 2.58 | Aluminium | 0.0086 | 0.00256 | 0.000701 | -0.0015 | 5.9503 | 0.019834 | 0.0059041 | 0.0016167 | -0.0034595 | 0% | 100% | 5.9503 | 0.019834 | 0.0059041 | 0.0016167 | -0.0034595 | 58.9554 | kg | 2.3063 | 135.9693 | 3% | 1 | 0 | 5.9701 | 5.9701 | 5.9701 | 5.9701 | 5.9701 | 5.9701 | 5.9701 | 5.9701 | 5.9701 | 5.9701 | 5.9701 | 5.9701 | 5.9701 | 5.9701 | 5.9701 | 5.9701 | 5.9701 | 5.9701 | 5.9701 | 5.9701 | 5.9701 | 5.9701 | 5.9701 | 5.9701 | 5.9701 | 5.9701 | 5.9701 | 5.9701 | 5.9701 | 5.9701 | 5.9701 | 5.9701 | 5.9701 | 5.9701 | 5.9701 | 5.9701 | 5.9701 | 5.9701 | 5.9701 | 5.9701 | 5.9701 | 5.9701 | 5.9701 | 5.9701 | 5.9701 | 5.9701 | 5.9701 | 5.9701 | 5.9701 | 5.9701 | 5.9776 | . | . | . | . | . | . | . | . | . | . | . | . | . | . | . | . | . | . | . | . | . | . | . | . | . | . | . | . | . | .
Vindspærre | Træfiberplader | BUILD LCA data | https://hunton.dk/produkter/vegg/hunton-vindtaet/ | Product: Træfiberplade, vindspærre | kg | 60 | 255 | 0.012 | m³/m² | 0.187 | Træplader, brædder | 0.0491 | 0.332 | 0.000454 | -0.123 | 0.57222 | 0.15025 | 1.0159 | 0.0013892 | -0.37638 | 0% | 100% | 0.57222 | 0.15025 | 1.0159 | 0.0013892 | -0.37638 | 322.3218 | m² | 1 | 322.3218 | 2% | 1 | 0 | 0.72247 | 0.72247 | 0.72247 | 0.72247 | 0.72247 | 0.72247 | 0.72247 | 0.72247 | 0.72247 | 0.72247 | 0.72247 | 0.72247 | 0.72247 | 0.72247 | 0.72247 | 0.72247 | 0.72247 | 0.72247 | 0.72247 | 0.72247 | 0.72247 | 0.72247 | 0.72247 | 0.72247 | 0.72247 | 0.72247 | 0.72247 | 0.72247 | 0.72247 | 0.72247 | 0.72247 | 0.72247 | 0.72247 | 0.72247 | 0.72247 | 0.72247 | 0.72247 | 0.72247 | 0.72247 | 0.72247 | 0.72247 | 0.72247 | 0.72247 | 0.72247 | 0.72247 | 0.72247 | 0.72247 | 0.72247 | 0.72247 | 0.72247 | 1.7398 | . | . | . | . | . | . | . | . | . | . | . | . | . | . | . | . | . | . | . | . | . | . | . | . | . | . | . | . | . | .
Vindspærre | Krydsfiner/OSB | EPD EGGER | https://www.npi.dk/nordisk-pladeimport/wp-content/uploads/2016/08/Konstruktionskrydsfiner_Montagevejledning_2016.pdf | Product: : 1 m³ OSB-Platte (607 kg/m³) | m³ | 60 | 607 | 0.012 | m³/m² | -753 | Træplader, brædder | 0.0491 | 967 | 0 | -549 | -9.036 | 0.35764 | 11.604 | 0 | -6.588 | 0% | 100% | -9.036 | 0.35764 | 11.604 | 0 | -6.588 | 194.39 | m² | 1 | 194.39 | 2% | 1 | 0 | -8.6784 | -8.6784 | -8.6784 | -8.6784 | -8.6784 | -8.6784 | -8.6784 | -8.6784 | -8.6784 | -8.6784 | -8.6784 | -8.6784 | -8.6784 | -8.6784 | -8.6784 | -8.6784 | -8.6784 | -8.6784 | -8.6784 | -8.6784 | -8.6784 | -8.6784 | -8.6784 | -8.6784 | -8.6784 | -8.6784 | -8.6784 | -8.6784 | -8.6784 | -8.6784 | -8.6784 | -8.6784 | -8.6784 | -8.6784 | -8.6784 | -8.6784 | -8.6784 | -8.6784 | -8.6784 | -8.6784 | -8.6784 | -8.6784 | -8.6784 | -8.6784 | -8.6784 | -8.6784 | -8.6784 | -8.6784 | -8.6784 | -8.6784 | 2.9256 | . | . | . | . | . | . | . | . | . | . | . | . | . | . | . | . | . | . | . | . | . | . | . | . | . | . | . | . | . | .
Vindspærre | Polypropylen | EPD Corotop | https://betapack.dk/files/byg/Datablade/Maj%202023%20Datablade/alpha%20vindsp%C3%A6rre%20pro%20datablad%20maj%202023.pdf | Produkt: Alpha basis vindspærre . Corotop is a Polish brand that sell product for the danish market. Product under the brand Alpha in Denmark is from Corotop in Poland | m² | 30 | 920 | 0.13 | kg/m² | 0.285 | Membraner og overfladebehandlinger | 0.5086 | 0 | 0.0947 | -0.0822 | 0.285 | 0.066118 | 0 | 0.0947 | -0.0822 | 0% | 100% | 0.285 | 0.066118 | 0 | 0.0947 | -0.0822 | 38.3907 | m² | 1 | 38.3907 | 1% | 1 | 0 | 0.35112 | 0.35112 | 0.35112 | 0.35112 | 0.35112 | 0.35112 | 0.35112 | 0.35112 | 0.35112 | 0.35112 | 0.35112 | 0.35112 | 0.35112 | 0.35112 | 0.35112 | 0.35112 | 0.35112 | 0.35112 | 0.35112 | 0.35112 | 0.35112 | 0.35112 | 0.35112 | 0.35112 | 0.35112 | 0.35112 | 0.35112 | 0.35112 | 0.35112 | 0.35112 | 0.79694 | 0.79694 | 0.79694 | 0.79694 | 0.79694 | 0.79694 | 0.79694 | 0.79694 | 0.79694 | 0.79694 | 0.79694 | 0.79694 | 0.79694 | 0.79694 | 0.79694 | 0.79694 | 0.79694 | 0.79694 | 0.79694 | 0.79694 | 0.89164 | . | . | . | . | . | . | . | . | . | . | . | . | . | . | . | . | . | . | . | . | . | . | . | . | . | . | . | . | . | .
Vindspærre | Vindpap | EPD Corotop |  | Produkt: Alpha basis vindspærre . Corotop is a Polish brand that sell product for the danish market. Product under the brand Alpha in Denmark is from Corotop in Poland. Antages 0,5 mm. | m² | 30 | 920 | 0.0005 | m³/m² | 0.285 | Membraner og overfladebehandlinger | 0.5086 | 0 | 0.0947 | -0.0822 | 0.285 | 0.23396 | 0 | 0.0947 | -0.0822 | 0% | 100% | 0.285 | 0.23396 | 0 | 0.0947 | -0.0822 | 36.78 | m² | 1 | 36.78 | 2% | 1 | 0 | 0.51896 | 0.51896 | 0.51896 | 0.51896 | 0.51896 | 0.51896 | 0.51896 | 0.51896 | 0.51896 | 0.51896 | 0.51896 | 0.51896 | 0.51896 | 0.51896 | 0.51896 | 0.51896 | 0.51896 | 0.51896 | 0.51896 | 0.51896 | 0.51896 | 0.51896 | 0.51896 | 0.51896 | 0.51896 | 0.51896 | 0.51896 | 0.51896 | 0.51896 | 0.51896 | 1.1326 | 1.1326 | 1.1326 | 1.1326 | 1.1326 | 1.1326 | 1.1326 | 1.1326 | 1.1326 | 1.1326 | 1.1326 | 1.1326 | 1.1326 | 1.1326 | 1.1326 | 1.1326 | 1.1326 | 1.1326 | 1.1326 | 1.1326 | 1.2273 | . | . | . | . | . | . | . | . | . | . | . | . | . | . | . | . | . | . | . | . | . | . | . | . | . | . | . | . | . | .
Vindspærre | Fibergipsplader | BUILD LCA data | https://www.stark.dk/cembrit-windstopper-basic-fibercementplade-9-mm-600-mm-2400-mm-natur?id=8200-1851195 | Produkt: Gipsplade, vindspærre | m² | 60 | 700 | 0.009 | m³/m² | 1.84 | Gipsplader | 0.0166 | 0.0369 | 0.561 | -0.167 | 1.84 | 0.10458 | 0.0369 | 0.561 | -0.167 | 0% | 100% | 1.84 | 0.10458 | 0.0369 | 0.561 | -0.167 | 214.4814 | m² | 1 | 214.4814 | 2% | 1 | 0 | 1.9446 | 1.9446 | 1.9446 | 1.9446 | 1.9446 | 1.9446 | 1.9446 | 1.9446 | 1.9446 | 1.9446 | 1.9446 | 1.9446 | 1.9446 | 1.9446 | 1.9446 | 1.9446 | 1.9446 | 1.9446 | 1.9446 | 1.9446 | 1.9446 | 1.9446 | 1.9446 | 1.9446 | 1.9446 | 1.9446 | 1.9446 | 1.9446 | 1.9446 | 1.9446 | 1.9446 | 1.9446 | 1.9446 | 1.9446 | 1.9446 | 1.9446 | 1.9446 | 1.9446 | 1.9446 | 1.9446 | 1.9446 | 1.9446 | 1.9446 | 1.9446 | 1.9446 | 1.9446 | 1.9446 | 1.9446 | 1.9446 | 1.9446 | 2.5425 | . | . | . | . | . | . | . | . | . | . | . | . | . | . | . | . | . | . | . | . | . | . | . | . | . | . | . | . | . | .
Vindspærre | Gipsplader m. glasfiberdug | BUILD LCA data | https://www.xl-byg.dk/shop/knauf-vindspaerre-9-x-900-x-2700-mm-5180031#specifications-anchor | Product: Gipsplade, vindspærre. 9 mm | m² | 60 | 700 | 0.009 | m³/m² | 2.74 | Gipsplader | 0.0166 | 0.0736 | 0.987 | -0.192 | 2.74 | 0.10458 | 0.0736 | 0.987 | -0.192 | 0% | 100% | 2.74 | 0.10458 | 0.0736 | 0.987 | -0.192 | 214.4814 | m² | 1 | 214.4814 | 2% | 1 | 0 | 2.8446 | 2.8446 | 2.8446 | 2.8446 | 2.8446 | 2.8446 | 2.8446 | 2.8446 | 2.8446 | 2.8446 | 2.8446 | 2.8446 | 2.8446 | 2.8446 | 2.8446 | 2.8446 | 2.8446 | 2.8446 | 2.8446 | 2.8446 | 2.8446 | 2.8446 | 2.8446 | 2.8446 | 2.8446 | 2.8446 | 2.8446 | 2.8446 | 2.8446 | 2.8446 | 2.8446 | 2.8446 | 2.8446 | 2.8446 | 2.8446 | 2.8446 | 2.8446 | 2.8446 | 2.8446 | 2.8446 | 2.8446 | 2.8446 | 2.8446 | 2.8446 | 2.8446 | 2.8446 | 2.8446 | 2.8446 | 2.8446 | 2.8446 | 3.9052 | . | . | . | . | . | . | . | . | . | . | . | . | . | . | . | . | . | . | . | . | . | . | . | . | . | . | . | . | . | .
Vindspærre | Cementspånplader | BUILD LCA data | https://www.wennerthwood.dk/wwt/produkter/pladevarer/cementspanplade#:~:text=Falco%20cementsp%C3%A5nplader%20leveres%20ubehandlet%20og,de%20tekniske%20krav%20i%20byggebranchen. | Product: Fibercementplade. 9 mm | m² | 60 | 1000 | 0.009 | m³/m² | 12.9 | Cementbaserede prod. (uden beton) | 0.0951 | 0 | 0.249 | 0 | 12.9 | 0.8559 | 0 | 0.249 | 0 | 0% | 100% | 12.9 | 0.8559 | 0 | 0.249 | 0 | 336.87 | m² | 1 | 336.87 | 2% | 1 | 0 | 13.7559 | 13.7559 | 13.7559 | 13.7559 | 13.7559 | 13.7559 | 13.7559 | 13.7559 | 13.7559 | 13.7559 | 13.7559 | 13.7559 | 13.7559 | 13.7559 | 13.7559 | 13.7559 | 13.7559 | 13.7559 | 13.7559 | 13.7559 | 13.7559 | 13.7559 | 13.7559 | 13.7559 | 13.7559 | 13.7559 | 13.7559 | 13.7559 | 13.7559 | 13.7559 | 13.7559 | 13.7559 | 13.7559 | 13.7559 | 13.7559 | 13.7559 | 13.7559 | 13.7559 | 13.7559 | 13.7559 | 13.7559 | 13.7559 | 13.7559 | 13.7559 | 13.7559 | 13.7559 | 13.7559 | 13.7559 | 13.7559 | 13.7559 | 14.0049 | . | . | . | . | . | . | . | . | . | . | . | . | . | . | . | . | . | . | . | . | . | . | . | . | . | . | . | . | . | .
Andet | Facadefarve | Ökobaudat |  | Bruges for vedligehold. Produkt: Facadefarve | kg | 12 |  |  |  | 2.081 |  | . | 0 | 0.01609 | -0.0035 | 1.4713 | N/A | 0 | 0.011376 | -0.0024745 | . | . | . | N/A | . | . | . |  |  |  | 0 | 1% | 1 | 0 | 0 | 0 | 0 | 0 | 0 | 0 | 0 | 0 | 0 | 0 | 0 | 0 | 0 | 0 | 0 | 0 | 0 | 0 | 0 | 0 | 0 | 0 | 0 | 0 | 0 | 0 | 0 | 0 | 0 | 0 | 0 | 0 | 0 | 0 | 0 | 0 | 0 | 0 | 0 | 0 | 0 | 0 | 0 | 0 | 0 | 0 | 0 | 0 | 0 | 0 | 0 | . | . | . | . | . | . | . | . | . | . | . | . | . | . | . | . | . | . | . | . | . | . | . | . | . | . | . | . | . | .
Andet | Grunder og mellemmaling | EPD |  | Bruges for vedligehold. Produkt: Grunder og mellemmaling, 0,74 L/kg | L | 12 | 1345 |  |  | 2.51 |  | . | 0.622 | 0 | -0.321 | 0.31375 | N/A | 0.07775 | 0 | -0.040125 | . | . | . | N/A | . | . | . |  |  |  | 0 | 1% | 1 | 0 | 0 | 0 | 0 | 0 | 0 | 0 | 0 | 0 | 0 | 0 | 0 | 0 | 0 | 0 | 0 | 0 | 0 | 0 | 0 | 0 | 0 | 0 | 0 | 0 | 0 | 0 | 0 | 0 | 0 | 0 | 0 | 0 | 0 | 0 | 0 | 0 | 0 | 0 | 0 | 0 | 0 | 0 | 0 | 0 | 0 | 0 | 0 | 0 | 0 | 0 | 0 | . | . | . | . | . | . | . | . | . | . | . | . | . | . | . | . | . | . | . | . | . | . | . | . | . | . | . | . | . | .
Note on AE7: Estimeret nedregulering fra murstens-tegl til facade-tegl
Note on AE11: Omregner til kvadratmeter ud fra en afstand mellem lægterne på 60 cm = 1/0,6 gange pr. kvadratmeter
Note on Q20: Divide by 0,037 (klasse 37) to normalize and get it to /m3, later on its multiplied by the thickness of the insulation.
Note on Q23: deles med 0,1 da påvirkningen er for 100mm isolering og ganges med den faktiske tykkelse

## Byggeprocess (hidden)
| Modul A4 | Kilde: | BUILD 2023:14 Ressourceforbrug på byggepladsen, Figur 1
GWP [kgCO₂e/kg]
Klassificering | Gruppe/Undergruppe | GWP
Gruppe | Beton | 0.0116
Gruppe | Træ | 0.046
Undergruppe | Konstruktionstræ | 0.0074
Undergruppe | Træplader, brædder | 0.0491
Undergruppe | Træelementer | 0.0814
Gruppe | Stål | 0.0108
Undergruppe | Stål plader og profiler | 0.0124
Gruppe | Aluminium | 0.0086
Gruppe | Gips | 0.0188
Undergruppe | Gipsplader | 0.0166
Undergruppe | Mørtel og Puds | 0.0209
Gruppe | Tegl og Mursten | 0.0068
Undergruppe | Mursten | 0.0045
Gruppe | Cementbaserede prod. (uden beton) | 0.0951
Undergruppe | Letklinker | 0.0041
Undergruppe | Fibercement | 0.2011
Undergruppe | Cementbaseredet mørtel og puds | 0.105
Gruppe | Natursten | 0.0614
Gruppe | Isolering | 0.0495
Undergruppe | EPS | 0.0609
Undergruppe | Træfiber | 0.092
Undergruppe | Mineraluld | 0.0196
Gruppe | Membraner og overfladebehandlinger | 0.5086
Gruppe | Tekniske bygningsinstallationer | 0.1041
Undergruppe | Solceller | 0.296
Undergruppe | Ventilation og køl | 0.0561
Modul A5
El, varme, brændstof, affald på byggepladsen: |  | 0.25 | kg CO₂-ækv. / vertikal m² / år
Note on B31: Kilde: Beregning af påvirkning for modul A5, er baseret på en omregning fra værdier, fra BUILD 2023:14 "Ressourceforbrug på byggepladsen" rapporten. Værdierne blev omregnet fra nybyggeri og horisontal m2, til en renovering og pr. vertikal m2. Se uddybning bag beregningen I beslutningsnotatet

## Vedligehold (hidden)
Vedligeholdelsesmaterialer til eksisterende facade Emission [kgCO₂e/m²]
LCA-fase | Puds | Facadefarve | Grunder og mellemmaling
A1-A3 | 4.9952 | 1.4713 | 0.31375
C3 | 0 | 0 | 0.07775
C4 | 0.065072 | 0.011376 | 0

## Energiberegning (hidden)
Beregninger
Energiforbrug
Ydervæg-valgmuligheder Mursten [cm, sten] + Isolering [mm] | Mur [cm] | Nuværende isolering [mm] | Efterisolering [mm] | Samlet isolering [mm] | U-værdi [W/m² ∙ K] |  | Energibesparelse pr. facadeareal [kWh/areal/år] |  | 0 | Akkumuleret energibesparelse i år 0-80 → → →
[9 empty] | 0 | 0 | 1 | 2 | 3 | 4 | 5 | 6 | 7 | 8 | 9 | 10 | 11 | 12 | 13 | 14 | 15 | 16 | 17 | 18 | 19 | 20 | 21 | 22 | 23 | 24 | 25 | 26 | 27 | 28 | 29 | 30 | 31 | 32 | 33 | 34 | 35 | 36 | 37 | 38 | 39 | 40 | 41 | 42 | 43 | 44 | 45 | 46 | 47 | 48 | 49 | 50 | 51 | 52 | 53 | 54 | 55 | 56 | 57 | 58 | 59 | 60 | 61 | 62 | 63 | 64 | 65 | 66 | 67 | 68 | 69 | 70 | 71 | 72 | 73 | 74 | 75 | 76 | 77 | 78 | 79 | 80
Ydervæg | Mur | Nuværende isolering | Efterisolering | Samlet isolering | U_Eksisterende | U_Samlet | Besparelse_1000_m² | Besparelse_m² | 0 | 2024 | 2025 | 2026 | 2027 | 2028 | 2029 | 2030 | 2031 | 2032 | 2033 | 2034 | 2035 | 2036 | 2037 | 2038 | 2039 | 2040 | 2041 | 2042 | 2043 | 2044 | 2045 | 2046 | 2047 | 2048 | 2049 | 2050 | 2051 | 2052 | 2053 | 2054 | 2055 | 2056 | 2057 | 2058 | 2059 | 2060 | 2061 | 2062 | 2063 | 2064 | 2065 | 2066 | 2067 | 2068 | 2069 | 2070 | 2071 | 2072 | 2073 | 2074 | 2075 | 2076 | 2077 | 2078 | 2079 | 2080 | 2081 | 2082 | 2083 | 2084 | 2085 | 2086 | 2087 | 2088 | 2089 | 2090 | 2091 | 2092 | 2093 | 2094 | 2095 | 2096 | 2097 | 2098 | 2099 | 2100 | 2101 | 2102 | 2103 | 2104
24 cm tegl, uisoleret + 200 mm efterisolering | 24 | 0 | 200 | 200 | 1.98 | 0.16 | 179640 | 179.64 | 0 | 8.3604 | 15.8694 | 22.5269 | 28.3328 | 33.2873 | 37.3903 | 40.6418 | 43.7459 | 46.7028 | 49.5124 | 52.1746 | 54.6896 | 57.183 | 59.6549 | 62.1051 | 64.5339 | 66.941 | 69.341 | 71.7338 | 74.1195 | 76.4979 | 78.8691 | 81.2404 | 83.6116 | 85.9829 | 88.3541 | 90.7254 | 93.0966 | 95.4679 | 97.8391 | 100.2104 | 102.5816 | 104.9529 | 107.3241 | 109.6954 | 112.0666 | 114.4379 | 116.8091 | 119.1804 | 121.5516 | 123.9229 | 126.2941 | 128.6654 | 131.0366 | 133.4078 | 135.7791 | 138.1503 | 140.5216 | 142.8928 | 145.2641 | 147.6353 | 150.0066 | 152.3778 | 154.7491 | 157.1203 | 159.4916 | 161.8628 | 164.2341 | 166.6053 | 168.9766 | 171.3478 | 173.7191 | 176.0903 | 178.4616 | 180.8328 | 183.2041 | 185.5753 | 187.9466 | 190.3178 | 192.689 | 195.0603 | 197.4315 | 199.8028 | 202.174 | 204.5453 | 206.9165 | 209.2878 | 211.659 | 214.0303 | 216.4015 | 218.7728
24 cm tegl inkl. 50 mm isolering + 150 mm efterisolering | 24 | 50 | 150 | 200 | 0.688 | 0.16 | 51120 | 51.12 | 0 | 2.3791 | 4.5159 | 6.4104 | 8.0626 | 9.4725 | 10.6401 | 11.5654 | 12.4487 | 13.2902 | 14.0897 | 14.8473 | 15.563 | 16.2725 | 16.9759 | 17.6732 | 18.3643 | 19.0494 | 19.7323 | 20.4132 | 21.0921 | 21.7689 | 22.4437 | 23.1185 | 23.7933 | 24.4681 | 25.1429 | 25.8176 | 26.4924 | 27.1672 | 27.842 | 28.5168 | 29.1916 | 29.8663 | 30.5411 | 31.2159 | 31.8907 | 32.5655 | 33.2403 | 33.9151 | 34.5898 | 35.2646 | 35.9394 | 36.6142 | 37.289 | 37.9638 | 38.6385 | 39.3133 | 39.9881 | 40.6629 | 41.3377 | 42.0125 | 42.6872 | 43.362 | 44.0368 | 44.7116 | 45.3864 | 46.0612 | 46.7359 | 47.4107 | 48.0855 | 48.7603 | 49.4351 | 50.1099 | 50.7847 | 51.4594 | 52.1342 | 52.809 | 53.4838 | 54.1586 | 54.8334 | 55.5081 | 56.1829 | 56.8577 | 57.5325 | 58.2073 | 58.8821 | 59.5568 | 60.2316 | 60.9064 | 61.5812 | 62.256
24 cm tegl inkl. 100 mm isolering + 100 mm efterisolering | 24 | 100 | 100 | 200 | 0.46 | 0.16 | 29160 | 29.16 | 0 | 1.3571 | 2.576 | 3.6567 | 4.5991 | 5.4033 | 6.0694 | 6.5972 | 7.101 | 7.581 | 8.0371 | 8.4692 | 8.8775 | 9.2822 | 9.6835 | 10.0812 | 10.4754 | 10.8662 | 11.2558 | 11.6442 | 12.0314 | 12.4175 | 12.8024 | 13.1873 | 13.5722 | 13.9571 | 14.3421 | 14.727 | 15.1119 | 15.4968 | 15.8817 | 16.2666 | 16.6515 | 17.0364 | 17.4214 | 17.8063 | 18.1912 | 18.5761 | 18.961 | 19.3459 | 19.7308 | 20.1157 | 20.5006 | 20.8856 | 21.2705 | 21.6554 | 22.0403 | 22.4252 | 22.8101 | 23.195 | 23.5799 | 23.9649 | 24.3498 | 24.7347 | 25.1196 | 25.5045 | 25.8894 | 26.2743 | 26.6592 | 27.0442 | 27.4291 | 27.814 | 28.1989 | 28.5838 | 28.9687 | 29.3536 | 29.7385 | 30.1234 | 30.5084 | 30.8933 | 31.2782 | 31.6631 | 32.048 | 32.4329 | 32.8178 | 33.2027 | 33.5877 | 33.9726 | 34.3575 | 34.7424 | 35.1273 | 35.5122
24 cm tegl inkl. 100 mm isolering + 200 mm efterisolering | 24 | 100 | 200 | 300 |  | 0.12 | 33120 | 33.12 | 0 | 1.5414 | 2.9258 | 4.1532 | 5.2237 | 6.1371 | 6.8936 | 7.4931 | 8.0654 | 8.6105 | 9.1285 | 9.6194 | 10.0831 | 10.5428 | 10.9985 | 11.4502 | 11.898 | 12.3418 | 12.7843 | 13.2255 | 13.6653 | 14.1038 | 14.541 | 14.9782 | 15.4154 | 15.8526 | 16.2897 | 16.7269 | 17.1641 | 17.6013 | 18.0385 | 18.4757 | 18.9128 | 19.35 | 19.7872 | 20.2244 | 20.6616 | 21.0988 | 21.5359 | 21.9731 | 22.4103 | 22.8475 | 23.2847 | 23.7219 | 24.1591 | 24.5962 | 25.0334 | 25.4706 | 25.9078 | 26.345 | 26.7822 | 27.2193 | 27.6565 | 28.0937 | 28.5309 | 28.9681 | 29.4053 | 29.8424 | 30.2796 | 30.7168 | 31.154 | 31.5912 | 32.0284 | 32.4655 | 32.9027 | 33.3399 | 33.7771 | 34.2143 | 34.6515 | 35.0887 | 35.5258 | 35.963 | 36.4002 | 36.8374 | 37.2746 | 37.7118 | 38.1489 | 38.5861 | 39.0233 | 39.4605 | 39.8977 | 40.3349
36 cm tegl, uisoleret + 200 mm efterisolering | 36 | 0 | 200 | 200 | 1.48 | 0.16 | 129240 | 129.24 | 0 | 6.0148 | 11.4171 | 16.2067 | 20.3837 | 23.9482 | 26.9 | 29.2393 | 31.4725 | 33.5998 | 35.6211 | 37.5365 | 39.3458 | 41.1397 | 42.918 | 44.6809 | 46.4282 | 48.16 | 49.8866 | 51.6081 | 53.3244 | 55.0356 | 56.7415 | 58.4475 | 60.1535 | 61.8594 | 63.5654 | 65.2714 | 66.9773 | 68.6833 | 70.3893 | 72.0952 | 73.8012 | 75.5072 | 77.2131 | 78.9191 | 80.6251 | 82.331 | 84.037 | 85.743 | 87.449 | 89.1549 | 90.8609 | 92.5669 | 94.2728 | 95.9788 | 97.6848 | 99.3907 | 101.0967 | 102.8027 | 104.5086 | 106.2146 | 107.9206 | 109.6265 | 111.3325 | 113.0385 | 114.7444 | 116.4504 | 118.1564 | 119.8623 | 121.5683 | 123.2743 | 124.9802 | 126.6862 | 128.3922 | 130.0982 | 131.8041 | 133.5101 | 135.2161 | 136.922 | 138.628 | 140.334 | 142.0399 | 143.7459 | 145.4519 | 147.1578 | 148.8638 | 150.5698 | 152.2757 | 153.9817 | 155.6877 | 157.3936
36 cm tegl inkl. 50 mm isolering + 150 mm efterisolering | 36 | 50 | 150 | 200 | 0.63 | 0.16 | 45720 | 45.72 | 0 | 2.1278 | 4.0389 | 5.7333 | 7.211 | 8.4719 | 9.5162 | 10.3437 | 11.1337 | 11.8863 | 12.6013 | 13.2789 | 13.919 | 14.5536 | 15.1827 | 15.8063 | 16.4245 | 17.0371 | 17.6479 | 18.2569 | 18.8641 | 19.4694 | 20.0729 | 20.6764 | 21.2799 | 21.8834 | 22.4869 | 23.0904 | 23.6939 | 24.2974 | 24.9009 | 25.5044 | 26.1079 | 26.7115 | 27.315 | 27.9185 | 28.522 | 29.1255 | 29.729 | 30.3325 | 30.936 | 31.5395 | 32.143 | 32.7465 | 33.35 | 33.9535 | 34.557 | 35.1605 | 35.764 | 36.3675 | 36.971 | 37.5745 | 38.178 | 38.7815 | 39.385 | 39.9885 | 40.592 | 41.1955 | 41.7991 | 42.4026 | 43.0061 | 43.6096 | 44.2131 | 44.8166 | 45.4201 | 46.0236 | 46.6271 | 47.2306 | 47.8341 | 48.4376 | 49.0411 | 49.6446 | 50.2481 | 50.8516 | 51.4551 | 52.0586 | 52.6621 | 53.2656 | 53.8691 | 54.4726 | 55.0761 | 55.6796
36 cm tegl inkl. 100 mm isolering + 100 mm efterisolering | 36 | 100 | 100 | 200 | 0.44 | 0.16 | 27000 | 27 | 0 | 1.2566 | 2.3852 | 3.3858 | 4.2584 | 5.0031 | 5.6198 | 6.1085 | 6.575 | 7.0195 | 7.4417 | 7.8419 | 8.2199 | 8.5946 | 8.9662 | 9.3344 | 9.6995 | 10.0613 | 10.422 | 10.7816 | 11.1402 | 11.4977 | 11.8541 | 12.2105 | 12.5669 | 12.9233 | 13.2797 | 13.6361 | 13.9925 | 14.3489 | 14.7053 | 15.0617 | 15.4181 | 15.7745 | 16.1309 | 16.4873 | 16.8437 | 17.2001 | 17.5565 | 17.9129 | 18.2693 | 18.6257 | 18.9821 | 19.3385 | 19.6949 | 20.0513 | 20.4077 | 20.7641 | 21.1205 | 21.4769 | 21.8333 | 22.1897 | 22.5461 | 22.9025 | 23.2589 | 23.6153 | 23.9717 | 24.3281 | 24.6845 | 25.0409 | 25.3973 | 25.7537 | 26.1101 | 26.4665 | 26.8229 | 27.1793 | 27.5357 | 27.8921 | 28.2485 | 28.6049 | 28.9613 | 29.3177 | 29.6741 | 30.0305 | 30.3869 | 30.7433 | 31.0997 | 31.4561 | 31.8125 | 32.1689 | 32.5253 | 32.8817
36 cm tegl inkl. 100 mm isolering + 200 mm efterisolering | 36 | 100 | 200 | 300 |  | 0.12 | 30960 | 30.96 | 0 | 1.4409 | 2.735 | 3.8824 | 4.883 | 5.7369 | 6.444 | 7.0044 | 7.5394 | 8.049 | 8.5332 | 8.992 | 9.4255 | 9.8552 | 10.2812 | 10.7035 | 11.1221 | 11.5369 | 11.9506 | 12.3629 | 12.7741 | 13.184 | 13.5927 | 14.0014 | 14.41 | 14.8187 | 15.2274 | 15.636 | 16.0447 | 16.4534 | 16.8621 | 17.2707 | 17.6794 | 18.0881 | 18.4967 | 18.9054 | 19.3141 | 19.7228 | 20.1314 | 20.5401 | 20.9488 | 21.3574 | 21.7661 | 22.1748 | 22.5835 | 22.9921 | 23.4008 | 23.8095 | 24.2182 | 24.6268 | 25.0355 | 25.4442 | 25.8528 | 26.2615 | 26.6702 | 27.0789 | 27.4875 | 27.8962 | 28.3049 | 28.7135 | 29.1222 | 29.5309 | 29.9396 | 30.3482 | 30.7569 | 31.1656 | 31.5742 | 31.9829 | 32.3916 | 32.8003 | 33.2089 | 33.6176 | 34.0263 | 34.435 | 34.8436 | 35.2523 | 35.661 | 36.0696 | 36.4783 | 36.887 | 37.2957 | 37.7043
48 cm tegl, uisoleret + 200 mm efterisolering | 48 | 0 | 200 | 200 | 1.19 | 0.16 | 100440 | 100.44 | 0 | 4.6745 | 8.8729 | 12.5952 | 15.8414 | 18.6115 | 20.9056 | 22.7235 | 24.4591 | 26.1124 | 27.6833 | 29.1718 | 30.578 | 31.9721 | 33.3541 | 34.7241 | 36.0821 | 37.428 | 38.7698 | 40.1077 | 41.4415 | 42.7714 | 44.0972 | 45.423 | 46.7488 | 48.0746 | 49.4004 | 50.7262 | 52.052 | 53.3778 | 54.7036 | 56.0294 | 57.3553 | 58.6811 | 60.0069 | 61.3327 | 62.6585 | 63.9843 | 65.3101 | 66.6359 | 67.9617 | 69.2875 | 70.6133 | 71.9391 | 73.265 | 74.5908 | 75.9166 | 77.2424 | 78.5682 | 79.894 | 81.2198 | 82.5456 | 83.8714 | 85.1972 | 86.523 | 87.8488 | 89.1746 | 90.5005 | 91.8263 | 93.1521 | 94.4779 | 95.8037 | 97.1295 | 98.4553 | 99.7811 | 101.1069 | 102.4327 | 103.7585 | 105.0843 | 106.4102 | 107.736 | 109.0618 | 110.3876 | 111.7134 | 113.0392 | 114.365 | 115.6908 | 117.0166 | 118.3424 | 119.6682 | 120.994 | 122.3198
48 cm tegl inkl. 50 mm isolering + 150 mm efterisolering | 48 | 50 | 150 | 200 | 0.58 | 0.16 | 40680 | 40.68 | 0 | 1.8932 | 3.5937 | 5.1013 | 6.416 | 7.538 | 8.4671 | 9.2034 | 9.9064 | 10.576 | 11.2122 | 11.8151 | 12.3846 | 12.9493 | 13.509 | 14.0639 | 14.6139 | 15.159 | 15.7025 | 16.2443 | 16.7846 | 17.3232 | 17.8601 | 18.3971 | 18.9341 | 19.4711 | 20.0081 | 20.545 | 21.082 | 21.619 | 22.156 | 22.6929 | 23.2299 | 23.7669 | 24.3039 | 24.8408 | 25.3778 | 25.9148 | 26.4518 | 26.9887 | 27.5257 | 28.0627 | 28.5997 | 29.1366 | 29.6736 | 30.2106 | 30.7476 | 31.2845 | 31.8215 | 32.3585 | 32.8955 | 33.4325 | 33.9694 | 34.5064 | 35.0434 | 35.5804 | 36.1173 | 36.6543 | 37.1913 | 37.7283 | 38.2652 | 38.8022 | 39.3392 | 39.8762 | 40.4131 | 40.9501 | 41.4871 | 42.0241 | 42.561 | 43.098 | 43.635 | 44.172 | 44.7089 | 45.2459 | 45.7829 | 46.3199 | 46.8569 | 47.3938 | 47.9308 | 48.4678 | 49.0048 | 49.5417
48 cm tegl inkl. 100 mm isolering + 100 mm efterisolering | 48 | 100 | 100 | 200 | 0.42 | 0.16 | 25200 | 25.2 | 0 | 1.1728 | 2.2262 | 3.1601 | 3.9745 | 4.6696 | 5.2451 | 5.7012 | 6.1367 | 6.5515 | 6.9456 | 7.3191 | 7.6719 | 8.0217 | 8.3684 | 8.7121 | 9.0528 | 9.3905 | 9.7272 | 10.0629 | 10.3975 | 10.7312 | 11.0638 | 11.3964 | 11.7291 | 12.0617 | 12.3944 | 12.727 | 13.0596 | 13.3923 | 13.7249 | 14.0576 | 14.3902 | 14.7228 | 15.0555 | 15.3881 | 15.7208 | 16.0534 | 16.386 | 16.7187 | 17.0513 | 17.384 | 17.7166 | 18.0492 | 18.3819 | 18.7145 | 19.0472 | 19.3798 | 19.7124 | 20.0451 | 20.3777 | 20.7104 | 21.043 | 21.3756 | 21.7083 | 22.0409 | 22.3736 | 22.7062 | 23.0388 | 23.3715 | 23.7041 | 24.0368 | 24.3694 | 24.702 | 25.0347 | 25.3673 | 25.7 | 26.0326 | 26.3652 | 26.6979 | 27.0305 | 27.3632 | 27.6958 | 28.0284 | 28.3611 | 28.6937 | 29.0264 | 29.359 | 29.6916 | 30.0243 | 30.3569 | 30.6896
48 cm tegl inkl. 100 mm isolering + 200 mm efterisolering | 48 | 100 | 200 | 300 |  | 0.12 | 29160 | 29.16 | 0 | 1.3571 | 2.576 | 3.6567 | 4.5991 | 5.4033 | 6.0694 | 6.5972 | 7.101 | 7.581 | 8.0371 | 8.4692 | 8.8775 | 9.2822 | 9.6835 | 10.0812 | 10.4754 | 10.8662 | 11.2558 | 11.6442 | 12.0314 | 12.4175 | 12.8024 | 13.1873 | 13.5722 | 13.9571 | 14.3421 | 14.727 | 15.1119 | 15.4968 | 15.8817 | 16.2666 | 16.6515 | 17.0364 | 17.4214 | 17.8063 | 18.1912 | 18.5761 | 18.961 | 19.3459 | 19.7308 | 20.1157 | 20.5006 | 20.8856 | 21.2705 | 21.6554 | 22.0403 | 22.4252 | 22.8101 | 23.195 | 23.5799 | 23.9649 | 24.3498 | 24.7347 | 25.1196 | 25.5045 | 25.8894 | 26.2743 | 26.6592 | 27.0442 | 27.4291 | 27.814 | 28.1989 | 28.5838 | 28.9687 | 29.3536 | 29.7385 | 30.1234 | 30.5084 | 30.8933 | 31.2782 | 31.6631 | 32.048 | 32.4329 | 32.8178 | 33.2027 | 33.5877 | 33.9726 | 34.3575 | 34.7424 | 35.1273 | 35.5122
60 cm tegl, uisoleret + 200 mm efterisolering | 60 | 0 | 200 | 200 | 1 | 0.16 | 81720 | 81.72 | 0 | 3.8032 | 7.2191 | 10.2477 | 12.8889 | 15.1427 | 17.0092 | 18.4883 | 19.9005 | 21.2456 | 22.5237 | 23.7348 | 24.8788 | 26.0131 | 27.1376 | 28.2522 | 29.3571 | 30.4521 | 31.5439 | 32.6324 | 33.7177 | 34.7996 | 35.8783 | 36.9571 | 38.0358 | 39.1145 | 40.1932 | 41.2719 | 42.3506 | 43.4293 | 44.508 | 45.5867 | 46.6654 | 47.7441 | 48.8228 | 49.9015 | 50.9802 | 52.0589 | 53.1376 | 54.2163 | 55.295 | 56.3737 | 57.4524 | 58.5311 | 59.6098 | 60.6885 | 61.7672 | 62.8459 | 63.9247 | 65.0034 | 66.0821 | 67.1608 | 68.2395 | 69.3182 | 70.3969 | 71.4756 | 72.5543 | 73.633 | 74.7117 | 75.7904 | 76.8691 | 77.9478 | 79.0265 | 80.1052 | 81.1839 | 82.2626 | 83.3413 | 84.42 | 85.4987 | 86.5774 | 87.6561 | 88.7348 | 89.8135 | 90.8923 | 91.971 | 93.0497 | 94.1284 | 95.2071 | 96.2858 | 97.3645 | 98.4432 | 99.5219
60 cm tegl inkl. 50 mm isolering + 150 mm efterisolering | 60 | 50 | 150 | 200 | 0.54 | 0.16 | 36720 | 36.72 | 0 | 1.7089 | 3.2438 | 4.6047 | 5.7915 | 6.8042 | 7.6429 | 8.3075 | 8.9421 | 9.5465 | 10.1208 | 10.665 | 11.179 | 11.6887 | 12.194 | 12.6948 | 13.1913 | 13.6833 | 14.1739 | 14.663 | 15.1507 | 15.6368 | 16.1215 | 16.6063 | 17.091 | 17.5757 | 18.0604 | 18.5451 | 19.0298 | 19.5145 | 19.9992 | 20.4839 | 20.9686 | 21.4533 | 21.938 | 22.4227 | 22.9074 | 23.3921 | 23.8768 | 24.3615 | 24.8462 | 25.3309 | 25.8156 | 26.3003 | 26.785 | 27.2697 | 27.7544 | 28.2391 | 28.7239 | 29.2086 | 29.6933 | 30.178 | 30.6627 | 31.1474 | 31.6321 | 32.1168 | 32.6015 | 33.0862 | 33.5709 | 34.0556 | 34.5403 | 35.025 | 35.5097 | 35.9944 | 36.4791 | 36.9638 | 37.4485 | 37.9332 | 38.4179 | 38.9026 | 39.3873 | 39.872 | 40.3567 | 40.8415 | 41.3262 | 41.8109 | 42.2956 | 42.7803 | 43.265 | 43.7497 | 44.2344 | 44.7191
60 cm tegl inkl. 100 mm isolering + 100 mm efterisolering | 60 | 100 | 100 | 200 | 0.4 | 0.16 | 23400 | 23.4 | 0 | 1.089 | 2.0672 | 2.9344 | 3.6906 | 4.336 | 4.8705 | 5.294 | 5.6984 | 6.0835 | 6.4495 | 6.7963 | 7.1239 | 7.4487 | 7.7707 | 8.0898 | 8.4062 | 8.7198 | 9.0324 | 9.3441 | 9.6548 | 9.9647 | 10.2735 | 10.5824 | 10.8913 | 11.2002 | 11.5091 | 11.8179 | 12.1268 | 12.4357 | 12.7446 | 13.0535 | 13.3623 | 13.6712 | 13.9801 | 14.289 | 14.5979 | 14.9067 | 15.2156 | 15.5245 | 15.8334 | 16.1423 | 16.4511 | 16.76 | 17.0689 | 17.3778 | 17.6867 | 17.9955 | 18.3044 | 18.6133 | 18.9222 | 19.2311 | 19.5399 | 19.8488 | 20.1577 | 20.4666 | 20.7755 | 21.0843 | 21.3932 | 21.7021 | 22.011 | 22.3199 | 22.6287 | 22.9376 | 23.2465 | 23.5554 | 23.8643 | 24.1731 | 24.482 | 24.7909 | 25.0998 | 25.4087 | 25.7175 | 26.0264 | 26.3353 | 26.6442 | 26.9531 | 27.2619 | 27.5708 | 27.8797 | 28.1886 | 28.4975
60 cm tegl inkl. 100 mm isolering + 200 mm efterisolering | 60 | 100 | 200 | 300 |  | 0.12 | 27360 | 27.36 | 0 | 1.2733 | 2.417 | 3.4309 | 4.3152 | 5.0698 | 5.6947 | 6.1899 | 6.6627 | 7.1131 | 7.541 | 7.9464 | 8.3295 | 8.7092 | 9.0857 | 9.4589 | 9.8288 | 10.1954 | 10.561 | 10.9254 | 11.2887 | 11.651 | 12.0121 | 12.3733 | 12.7344 | 13.0956 | 13.4567 | 13.8179 | 14.179 | 14.5402 | 14.9014 | 15.2625 | 15.6237 | 15.9848 | 16.346 | 16.7071 | 17.0683 | 17.4294 | 17.7906 | 18.1517 | 18.5129 | 18.874 | 19.2352 | 19.5963 | 19.9575 | 20.3186 | 20.6798 | 21.0409 | 21.4021 | 21.7632 | 22.1244 | 22.4855 | 22.8467 | 23.2078 | 23.569 | 23.9302 | 24.2913 | 24.6525 | 25.0136 | 25.3748 | 25.7359 | 26.0971 | 26.4582 | 26.8194 | 27.1805 | 27.5417 | 27.9028 | 28.264 | 28.6251 | 28.9863 | 29.3474 | 29.7086 | 30.0697 | 30.4309 | 30.792 | 31.1532 | 31.5143 | 31.8755 | 32.2366 | 32.5978 | 32.959 | 33.3201
Antagelser: Værktøjet regner kun med fjernvarme. 5 etager (1000 m² ydervæg)

## Energiprognose (hidden)
Emission [kg CO₂e/kWh]
År | El | Fjernvarme
2024 | 0.08962 | 0.04654
2025 | 0.0801 | 0.0418
2026 | 0.07058 | 0.03706
2027 | 0.06106 | 0.03232
2028 | 0.05154 | 0.02758
2029 | 0.04202 | 0.02284
2030 | 0.0325 | 0.0181
2031 | 0.03182 | 0.01728 | Udklip fra rapporten fra Artelia:
2032 | 0.03114 | 0.01646
2033 | 0.03046 | 0.01564
2034 | 0.02978 | 0.01482
2035 | 0.0291 | 0.014
2036 | 0.02898 | 0.01388
2037 | 0.02886 | 0.01376
2038 | 0.02874 | 0.01364
2039 | 0.02862 | 0.01352
2040 | 0.0285 | 0.0134
2041 | 0.02802 | 0.01336
2042 | 0.02754 | 0.01332
2043 | 0.02706 | 0.01328
2044 | 0.02658 | 0.01324
2045 | 0.0261 | 0.0132
2046 | 0.02584 | 0.0132
2047 | 0.02558 | 0.0132
2048 | 0.02532 | 0.0132
2049 | 0.02506 | 0.0132
2050 | 0.0248 | 0.0132
2051 | 0.0248 | 0.0132
2052 | 0.0248 | 0.0132
2053 | 0.0248 | 0.0132
2054 | 0.0248 | 0.0132
2055 | 0.0248 | 0.0132
2056 | 0.0248 | 0.0132
2057 | 0.0248 | 0.0132
2058 | 0.0248 | 0.0132
2059 | 0.0248 | 0.0132
2060 | 0.0248 | 0.0132
2061 | 0.0248 | 0.0132
2062 | 0.0248 | 0.0132
2063 | 0.0248 | 0.0132
2064 | 0.0248 | 0.0132
2065 | 0.0248 | 0.0132
2066 | 0.0248 | 0.0132
2067 | 0.0248 | 0.0132
2068 | 0.0248 | 0.0132
2069 | 0.0248 | 0.0132
2070 | 0.0248 | 0.0132
2071 | 0.0248 | 0.0132
2072 | 0.0248 | 0.0132
2073 | 0.0248 | 0.0132
2074 | 0.0248 | 0.0132
2075 | 0.0248 | 0.0132
2076 | 0.0248 | 0.0132
2077 | 0.0248 | 0.0132
2078 | 0.0248 | 0.0132
2079 | 0.0248 | 0.0132
2080 | 0.0248 | 0.0132
2081 | 0.0248 | 0.0132
2082 | 0.0248 | 0.0132
2083 | 0.0248 | 0.0132
2084 | 0.0248 | 0.0132
2085 | 0.0248 | 0.0132
2086 | 0.0248 | 0.0132
2087 | 0.0248 | 0.0132
2088 | 0.0248 | 0.0132
2089 | 0.0248 | 0.0132
2090 | 0.0248 | 0.0132
2091 | 0.0248 | 0.0132
2092 | 0.0248 | 0.0132
2093 | 0.0248 | 0.0132
2094 | 0.0248 | 0.0132
2095 | 0.0248 | 0.0132
2096 | 0.0248 | 0.0132
2097 | 0.0248 | 0.0132
2098 | 0.0248 | 0.0132
2099 | 0.0248 | 0.0132
2100 | 0.0248 | 0.0132
2101 | 0.0248 | 0.0132
2102 | 0.0248 | 0.0132
2103 | 0.0248 | 0.0132
2104 | 0.0248 | 0.0132
2105 | 0.0248 | 0.0132
2106 | 0.0248 | 0.0132
2107 | 0.0248 | 0.0132
2108 | 0.0248 | 0.0132
2109 | 0.0248 | 0.0132
2110 | 0.0248 | 0.0132
2111 | 0.0248 | 0.0132
2112 | 0.0248 | 0.0132
2113 | 0.0248 | 0.0132
2114 | 0.0248 | 0.0132
2115 | 0.0248 | 0.0132
2116 | 0.0248 | 0.0132
2117 | 0.0248 | 0.0132
2118 | 0.0248 | 0.0132
2119 | 0.0248 | 0.0132
2120 | 0.0248 | 0.0132
2121 | 0.0248 | 0.0132
2122 | 0.0248 | 0.0132
2123 | 0.0248 | 0.0132
2124 | 0.0248 | 0.0132
2125 | 0.0248 | 0.0132
2126 | 0.0248 | 0.0132
2127 | 0.0248 | 0.0132
2128 | 0.0248 | 0.0132
2129 | 0.0248 | 0.0132
2130 | 0.0248 | 0.0132
Emissionsfaktorerne for el, fjernvarme og ledningsgas opgøres pr. kWh for miljøpåvirkningskategorien ’Climate Change – Total (kg CO2-eq)' iht. EN 15804 + A2, og er fra Artelias rapport "Emissionsfaktorer for el, fjernvarme og ledningsgas" fra 2023, som kan findes her: https://sbst.dk/udgivelser/2023/emissionsfaktorer-for-el-fjernvarme-og-ledningsgas-2025-2075
Værdierne er angivet for 2025, 2030, 2035, 2040, 2045, 2050-2075
Værdierne mellem årene interpoleres, samt værdien for 2024 expoleres, jf. forskellen mellem 2025 og 2030 værdien.
Ledningsgas, er ikke nødvendigt for dette projekt, og derfor ikke medtaget.
Note on B2: EL anvendes ikke i dette værktøj, da det antages, at alle karrerebygninger opvarmes med fjernvarme.

## Økonomidata (hidden)
Kalkulationsrente |  |  |  |  | Prisudvikling |  | Komponent | Materiale | Enhedspris | V-procent | V-interval | Levetid
Trin | Periode | Startår | Tærskelår | Rente | Prisudvikling generelt | 0% | Eksisterende ydervæg | Teglsten | 532.4142 | 2% | 1 | 80
0 | År 0 | 0 | -1 | 0% | Byggeomkostningsindeks | 0.6%
1 | År 1-35 | 1 | 0 | 3.5% | Prisudvikling for energi generelt |  | Komponent | Materiale | Enhedspris | V-procent | V-interval | Levetid | Genoprettelse
2 | År 36-70 | 36 | 35 | 2.5% | Prisudvikling for fjernvarme | 0.5% | Facadebeklædning | > Vælg facadebeklædning | . | . | . | . | 125%
3 | År 71-80 | 71 | 70 | 1.5% | Prisudvikling for gas |  | Vindspærre | > Vælg vindspærre | . | . | . | . | 125%
[5 empty] | Prisudvikling for el |  | Efterisolering | > Vælg isolering (Afventer) | . | . | . | . | 125%
[5 empty] | Prisudvikling for skatter og afgifter |  | Skelet | > Vælg skelet (Afventer) | . | . | . | . | 125%
[5 empty] | Prisudvikling for forsikring |  | Afstandsprofil | > Vælg afstandsprofil | . | . | . | . | 125%
Prisudvikling for administration
[7 empty] | Klimafacade-total |  | 0
Prisdata - Periode
[5 empty] | Molio prisdata | 2024 | Engangsudgifter
[5 empty] | Etableringsår | 2024 | Kategori | Procent af total | Udgift
[5 empty] | Betragtningsperiode | 50 | Byggeplads | 10% | 0
[7 empty] | Rådgiver | 20% | 0
[7 empty] | Årlig energibesparelse | . | kWh/m²/år

## InputCheck (hidden)
Felt | Valg | Udfyldt
Ydervæg | > Vælg eksisterende ydervæg inkl. isolering + efterisolering | 0
Facadebeklædning | > Vælg facadebeklædning | 0
Vindspærre | > Vælg vindspærre | 0
Efterisolering | > Vælg isolering | 0
Efterisoleringstykkelse | Afventer | 0
Afstandsprofil | > Vælg afstandsprofil | 0
Skelet | > Vælg skelet | 0
Færdighedsgrad | [udfyldt/total] | 0/7
Færdighedsgrad | [%] | 0%
Fremskridtsvisning | [%] (negativ ved 100% aht. visning) | 0%

## Valgmuligheder (hidden)
Valgmuligheder
Blank-tegn | .
Facadebeklædning | Enhed
> Vælg facadebeklædning | -
Puds med pudsbærende plade | kg
Teglsten | kg
Skiffer | kg
Træ | m³
Fibercement | kg
Stål | kg
Aluplader | kg
Vindspærre | Enhed
> Vælg vindspærre | -
Træfiberplader | m³/m²
Krydsfiner/OSB | m³/m²
Polypropylen | kg/m²
Vindpap | m³/m²
Fibergipsplader | m³/m²
Gipsplader m. glasfiberdug | m³/m²
Cementspånplader | m³/m²
Efterisolering | Enhed
> Vælg isolering | -
Stenuld | m³/m²
Papiruld | m³/m²
EPS | m³/m²
Træfiber | m³/m²
Hamp | m³/m²
Glasuld | m³/m²
Isoleringstykkelse | Isoleringsevne
> Tykkelse | -
200 mm | Klasse 37
150 mm | Klasse 37
100 mm | Klasse 37
Samlet isolering
200 mm
300 mm
Afstandsprofil | Enhed
> Vælg afstandsprofil | -
Stål | kg/m²
Aluminium | m³/m²
Træ | m³/m²
Skelet | Enhed
> Vælg skelet | -
Stål | kg/m²
Træ | m³/m²
Aluminium | kg/m²
Tidshorisont | Enhed
20 | år
30 | år
50 | år
80 | år
Eksisterende facade og isolering
> Vælg eksisterende ydervæg inkl. isolering + efterisolering
24 cm tegl, uisoleret + 200 mm efterisolering
24 cm tegl inkl. 50 mm isolering + 150 mm efterisolering
24 cm tegl inkl. 100 mm isolering + 100 mm efterisolering
24 cm tegl inkl. 100 mm isolering + 200 mm efterisolering
36 cm tegl, uisoleret + 200 mm efterisolering
36 cm tegl inkl. 50 mm isolering + 150 mm efterisolering
36 cm tegl inkl. 100 mm isolering + 100 mm efterisolering
36 cm tegl inkl. 100 mm isolering + 200 mm efterisolering
48 cm tegl, uisoleret + 200 mm efterisolering
48 cm tegl inkl. 50 mm isolering + 150 mm efterisolering
48 cm tegl inkl. 100 mm isolering + 100 mm efterisolering
48 cm tegl inkl. 100 mm isolering + 200 mm efterisolering
60 cm tegl, uisoleret + 200 mm efterisolering
60 cm tegl inkl. 50 mm isolering + 150 mm efterisolering
60 cm tegl inkl. 100 mm isolering + 100 mm efterisolering
60 cm tegl inkl. 100 mm isolering + 200 mm efterisolering
Etableringsår
2024
2025
2026
2027
2028
2029
2030